## Equipamentos20260916_093033
ID | TAG | Nº de Série | Patrimônio | Imobilizado | (Equipamento) Código Extra | Equipamento | Modelo | Fabricante | Criticidade | Prioridade | Grupo Empresa | Razão Social | Código Cliente | Cliente | Setor | Grupos de Setores | Endereço | UF | Bairro | Cidade | CEP | Centro de Custo | Data de Aquisição | Valor de Aquisição | Nota Fiscal | Valor de Substituição | Data de Fabricação | Data de Instalação | Data de Inativação | Data de Garantia | Data de Garantia Estendida | Componente de | Reg. ANVISA | Validade do Registro ANVISA | Situação | Status | End-of-Life | End-of-Service | Fornecedor | Observação | Garantia Externa
13567 | ACIOB-0004 |  |  | NÃO |  | ACIONADOR DE BANHEIRO (CHAMADA ENF.) | MODELO GENERICO | MULTITONE |  |  | GRUPO PRINCIPAL | MANUTENÇÃO DE EQUIPAMENTOS |  |  | UNIDADE DE ADULTOS | UNIDADE DE ADULTOS.\UNIDADE DE ADULTOS | [5 empty] | CLINICA MEDICA |  | 0,00 |  | 0,00 | [8 empty] | PRÓPRIO | ATIVO
13565 | ACIOB-0002 |  |  | NÃO |  | ACIONADOR DE BANHEIRO (CHAMADA ENF.) | MODELO GENERICO | MULTITONE |  |  | GRUPO PRINCIPAL | MANUTENÇÃO DE EQUIPAMENTOS |  |  | UTI ADULTO | UTI ADULTO.\UTI ADULTO | [5 empty] | UTI ADULTO |  | 0,00 |  | 0,00 | [8 empty] | PRÓPRIO | ATIVO
13564 | ACIOB-0001 |  |  | NÃO |  | ACIONADOR DE BANHEIRO (CHAMADA ENF.) | MODELO GENERICO | MULTITONE | MEDIA | MÉDIA | GRUPO PRINCIPAL | MANUTENÇÃO DE EQUIPAMENTOS |  |  | PEDIATRIA | PEDIATRIA.\PEDIATRIA | [5 empty] | PEDIATRIA |  | 0,00 |  | 0,00 | [8 empty] | PRÓPRIO | ATIVO
13566 | ACIOB-0003 |  |  | NÃO |  | ACIONADOR DE BANHEIRO (CHAMADA ENF.) | MODELO GENERICO | MULTITONE |  |  | GRUPO PRINCIPAL | MANUTENÇÃO DE EQUIPAMENTOS |  |  | UNIDADE DE ADULTOS | UNIDADE DE ADULTOS.\UNIDADE DE ADULTOS | [5 empty] | CLINICA MEDICA |  | 0,00 |  | 0,00 | [8 empty] | PRÓPRIO | ATIVO
13568 | ACIOL-0001 |  |  | NÃO |  | ACIONADOR LEITO (CHAMADA ENF.) | R5KSSTF | MULTITONE |  |  | GRUPO PRINCIPAL | MANUTENÇÃO DE EQUIPAMENTOS |  |  | MANUTENÇÃO DE EQUIPAMENTO | MANUTENÇÃO DE EQUIPAMENTO | [5 empty] | MANUTENÇAO DE EQUIPAMENTO |  | 0,00 |  | 0,00 | [8 empty] | PRÓPRIO | ATIVO
13569 | ACIOL-0002 |  |  | NÃO |  | ACIONADOR LEITO (CHAMADA ENF.) | R5KSSTF | MULTITONE |  |  | GRUPO PRINCIPAL | MANUTENÇÃO DE EQUIPAMENTOS |  |  | MANUTENÇÃO DE EQUIPAMENTO | MANUTENÇÃO DE EQUIPAMENTO | [5 empty] | MANUTENÇAO DE EQUIPAMENTO |  | 0,00 |  | 0,00 | [8 empty] | PRÓPRIO | ATIVO
18364 | 2-0001 |  | 62007521 | NÃO |  | AGITADOR DE TUBOS | MS1SPEED | IKA |  |  | GRUPO PRINCIPAL | MANUTENÇÃO DE EQUIPAMENTOS |  |  | LABORATORIO CLINICO | LABORATORIO CLINICO | [5 empty] | LABORATORIO CLINICO |  | 0,00 |  | 0,00 | [8 empty] | PRÓPRIO | ATIVO
18165 | AGI-0002 | 01003 | 62024322 | NÃO |  | AGITADOR ORBITAL | AP 56 220 VOLTS | PHOENIX LUFERCO |  |  | GRUPO PRINCIPAL | MANUTENÇÃO DE EQUIPAMENTOS |  |  | LABORATORIO CLINICO | LABORATORIO CLINICO | [5 empty] | LABORATORIO CLINICO |  | 0,00 |  | 0,00 | [8 empty] | PRÓPRIO | ATIVO
143 | AGI-0001 | RS8210 | 62004162 | NÃO |  | AGITADOR ORBITAL | 255B KLINE | FANEM |  |  | GRUPO PRINCIPAL | MANUTENÇÃO DE EQUIPAMENTOS |  |  | LABORATORIO CLINICO | LABORATORIO CLINICO | [5 empty] | LABORATORIO CLINICO | 21/08/2000 | 669,90 | 8926 | 0,00 | [8 empty] | PRÓPRIO | ATIVO |  |  | FANEM
17005 | ALFLU-0005 | PFPC00047951-E |  | NÃO |  | ALTO FLUXO | PRECISION FLOW | VNI |  |  | GRUPO PRINCIPAL | MANUTENÇÃO DE EQUIPAMENTOS |  |  | PRONTO SOCORRO INFANTIL | PRONTO SOCORRO INFANTIL | [5 empty] | PRONTO SOCORRO INFANTIL |  | 0,00 |  | 0,00 | [8 empty] | LOCADO | ATIVO
17467 | ALFLU-0001 | 131716 | 2208 | NÃO |  | ALTO FLUXO | MULTMED | MULTMED |  |  | GRUPO PRINCIPAL | MANUTENÇÃO DE EQUIPAMENTOS |  |  | UTI ADULTO | UTI ADULTO.\UTI ADULTO | [5 empty] | UTI ADULTO |  | 0,00 |  | 0,00 | [8 empty] | LOCADO - MULTMED | ATIVO
17816 | ALFLU-0009 | PF00028417-E |  | NÃO |  | ALTO FLUXO | PRECISION FLOW | VNI |  |  | GRUPO PRINCIPAL | MANUTENÇÃO DE EQUIPAMENTOS |  |  | PRONTO SOCORRO INFANTIL | PRONTO SOCORRO INFANTIL | [5 empty] | PRONTO SOCORRO INFANTIL |  | 0,00 |  | 0,00 | [8 empty] | LOCADO | ATIVO
18326 | ALFLU-0019 | PF00029509-E |  | NÃO |  | ALTO FLUXO | PRECISION FLOW | VNI |  |  | GRUPO PRINCIPAL | MANUTENÇÃO DE EQUIPAMENTOS |  |  | PRONTO SOCORRO INFANTIL | PRONTO SOCORRO INFANTIL | [5 empty] | PRONTO SOCORRO INFANTIL | 14/04/2026 | 0,00 |  | 0,00 | [8 empty] | LOCADO | ATIVO
18167 | ALFLU-0016 |  | 62029168 | NÃO |  | ALTO FLUXO | 10232100033 | NEWFLUX |  |  | GRUPO PRINCIPAL | MANUTENÇÃO DE EQUIPAMENTOS |  |  | UTI ADULTO | UTI ADULTO.\UTI ADULTO | [5 empty] | UTI ADULTO |  | 0,00 |  | 0,00 | [8 empty] | LOCADO | ATIVO
17004 | ALFLU-0008 | PFPC00048605-E |  | NÃO |  | ALTO FLUXO | PRECISION FLOW | VNI |  |  | GRUPO PRINCIPAL | MANUTENÇÃO DE EQUIPAMENTOS |  |  | PRONTO SOCORRO INFANTIL | PRONTO SOCORRO INFANTIL | [5 empty] | PRONTO SOCORRO INFANTIL |  | 0,00 |  | 0,00 | [8 empty] | LOCADO | ATIVO
18359 | ALFLU-0023 | PFPC00037900-E |  | NÃO |  | ALTO FLUXO | PRECISION FLOW | VNI |  |  | GRUPO PRINCIPAL | MANUTENÇÃO DE EQUIPAMENTOS |  |  | PRONTO SOCORRO INFANTIL | PRONTO SOCORRO INFANTIL | [5 empty] | PRONTO SOCORRO INFANTIL | 27/05/2026 | 0,00 |  | 0,00 | [8 empty] | LOCADO | ATIVO
18022 | ALFLU-0010 | PF00028901-E |  | NÃO |  | ALTO FLUXO | PRECISION FLOW | VNI |  |  | GRUPO PRINCIPAL | MANUTENÇÃO DE EQUIPAMENTOS |  |  | PRONTO SOCORRO INFANTIL | PRONTO SOCORRO INFANTIL | [5 empty] | PRONTO SOCORRO INFANTIL |  | 0,00 |  | 0,00 | [8 empty] | LOCADO | ATIVO
18155 | ALFLU-0014 | 110215 | 2147 | NÃO |  | ALTO FLUXO | MULTMED | MULTMED |  |  | GRUPO PRINCIPAL | MANUTENÇÃO DE EQUIPAMENTOS |  |  | UTI ADULTO | UTI ADULTO.\UTI ADULTO | [5 empty] | UTI ADULTO |  | 0,00 |  | 0,00 | [8 empty] | LOCADO - MULTMED | ATIVO
18392 | ALFLU-0024 | PFPC00045438-E |  | NÃO |  | ALTO FLUXO | PRECISION FLOW | VNI |  |  | GRUPO PRINCIPAL | MANUTENÇÃO DE EQUIPAMENTOS |  |  | PRONTO SOCORRO INFANTIL | PRONTO SOCORRO INFANTIL | [5 empty] | PRONTO SOCORRO INFANTIL | 07/07/2026 | 0,00 |  | 0,00 | [8 empty] | LOCADO | ATIVO
18355 | ALFLU-0022 | PFPC00048604-E |  | NÃO |  | ALTO FLUXO | PRECISION FLOW | VNI |  |  | GRUPO PRINCIPAL | MANUTENÇÃO DE EQUIPAMENTOS |  |  | PRONTO SOCORRO INFANTIL | PRONTO SOCORRO INFANTIL | [5 empty] | PRONTO SOCORRO INFANTIL |  | 0,00 |  | 0,00 | [8 empty] | LOCADO | ATIVO
18154 | ALFLU-0013 | 127692 | 2871 | NÃO |  | ALTO FLUXO | MULTMED | MULTMED |  |  | GRUPO PRINCIPAL | MANUTENÇÃO DE EQUIPAMENTOS |  |  | UTI ADULTO | UTI ADULTO.\UTI ADULTO | [5 empty] | UTI ADULTO |  | 0,00 |  | 0,00 | [8 empty] | LOCADO - MULTMED | ATIVO
18024 | ALFLU-0012 | PFPC00037901-E |  | NÃO |  | ALTO FLUXO | PRECISION FLOW | VNI |  |  | GRUPO PRINCIPAL | MANUTENÇÃO DE EQUIPAMENTOS |  |  | PRONTO SOCORRO INFANTIL | PRONTO SOCORRO INFANTIL | [5 empty] | PRONTO SOCORRO INFANTIL |  | 0,00 |  | 0,00 | [8 empty] | LOCADO | ATIVO
17002 | ALFLU-0006 | PFPC00048194-E |  | NÃO |  | ALTO FLUXO | PRECISION FLOW | VNI |  |  | GRUPO PRINCIPAL | MANUTENÇÃO DE EQUIPAMENTOS |  |  | PRONTO SOCORRO INFANTIL | PRONTO SOCORRO INFANTIL | [5 empty] | PRONTO SOCORRO INFANTIL |  | 0,00 |  | 0,00 | [8 empty] | LOCADO | ATIVO
17006 | ALFLU-0003 | PFPC00047473-E |  | NÃO |  | ALTO FLUXO | PRECISION FLOW | VNI |  |  | GRUPO PRINCIPAL | MANUTENÇÃO DE EQUIPAMENTOS |  |  | PRONTO SOCORRO INFANTIL | PRONTO SOCORRO INFANTIL | [5 empty] | PRONTO SOCORRO INFANTIL |  | 0,00 |  | 0,00 | [8 empty] | LOCADO | ATIVO
18166 | ALFLU-0015 |  | 62029167 | NÃO |  | ALTO FLUXO | 10232100033 | NEWFLUX |  |  | GRUPO PRINCIPAL | MANUTENÇÃO DE EQUIPAMENTOS |  |  | UTI ADULTO | UTI ADULTO.\UTI ADULTO | [5 empty] | UTI ADULTO |  | 0,00 |  | 0,00 | [8 empty] | LOCADO | ATIVO
1483 | ANGAS-0005 | 00778 | 200064948 | NÃO |  | ANALISADOR DE GASES | GF-210R | NIHON KOHDEN |  |  | GRUPO PRINCIPAL | MANUTENÇÃO DE EQUIPAMENTOS |  |  | CENTRO CIRURGICO | CENTRO CIRURGICO | [5 empty] | CENTRO CIRURGICO | 10/10/2022 | 5.500,00 | 22753 | 0,00 | [8 empty] | PRÓPRIO | ATIVO |  |  | NIHON KOHDEN BRASIL IMP E EXP
1482 | ANGAS-0004 | 00775 | 200064947 | NÃO |  | ANALISADOR DE GASES | GF-210R | NIHON KOHDEN |  |  | GRUPO PRINCIPAL | MANUTENÇÃO DE EQUIPAMENTOS |  |  | CENTRO CIRURGICO | CENTRO CIRURGICO | [5 empty] | CENTRO CIRURGICO | 10/10/2022 | 5.500,00 | 22753 | 0,00 | [8 empty] | PRÓPRIO | ATIVO |  |  | NIHON KOHDEN BRASIL IMP E EXP
15115 | ANGAS-0007 | 00782 | 200064951 | NÃO |  | ANALISADOR DE GASES | GF-210R | NIHON KOHDEN |  |  | GRUPO PRINCIPAL | MANUTENÇÃO DE EQUIPAMENTOS |  |  | CENTRO CIRURGICO | CENTRO CIRURGICO | [5 empty] | CENTRO CIRURGICO |  | 0,00 |  | 0,00 | [8 empty] | PRÓPRIO | ATIVO
15101 | ANGAS-0006 | 00776 | 200064950 | NÃO |  | ANALISADOR DE GASES | GF-210R | NIHON KOHDEN |  |  | GRUPO PRINCIPAL | MANUTENÇÃO DE EQUIPAMENTOS |  |  | CENTRO CIRURGICO | CENTRO CIRURGICO | [5 empty] | CENTRO CIRURGICO |  | 0,00 |  | 0,00 | [8 empty] | PRÓPRIO | ATIVO
15080 | ANGAS-0009 | 00781 | 200064953 | NÃO |  | ANALISADOR DE GASES | GF-210R | NIHON KOHDEN |  |  | GRUPO PRINCIPAL | MANUTENÇÃO DE EQUIPAMENTOS |  |  | CENTRO OBSTETRICO | CENTRO OBSTETRICO | [5 empty] | CENTRO OBSTETRICO | 10/10/2022 | 0,00 | 22753 | 0,00 | [8 empty] | PRÓPRIO | ATIVO |  |  | NIHON KOHDEN BRASIL IMP E EXP
1484 | ANGAS-0008 | 00780 | 200064946 | NÃO |  | ANALISADOR DE GASES | GF-210R | NIHON KOHDEN |  |  | GRUPO PRINCIPAL | MANUTENÇÃO DE EQUIPAMENTOS |  |  | CENTRO CIRURGICO | CENTRO CIRURGICO | [5 empty] | CENTRO CIRURGICO | 10/10/2022 | 5.500,00 | 22753 | 0,00 | [8 empty] | PRÓPRIO | ATIVO |  |  | NIHON KOHDEN BRASIL IMP E EXP
1497 | ANGAS-0002 | 0123860 | 200064944 | NÃO |  | ANALISADOR DE GASES | GF-210R | NIHON KOHDEN |  |  | GRUPO PRINCIPAL | MANUTENÇÃO DE EQUIPAMENTOS |  |  | CENTRO CIRURGICO | CENTRO CIRURGICO | [5 empty] | CENTRO CIRURGICO | 10/10/2022 | 6.513,20 | 22753 | 0,00 | [8 empty] | PRÓPRIO | ATIVO |  |  | NIHON KOHDEN BRASIL IMP E EXP
149 | ANES-0006 | ARZE0018 | 62016933 | NÃO |  | APARELHO DE ANESTESIA | FABIUS GS | DRAGER |  |  | GRUPO PRINCIPAL | MANUTENÇÃO DE EQUIPAMENTOS |  |  | CENTRO CIRURGICO | CENTRO CIRURGICO | [5 empty] | CENTRO CIRURGICO | 24/06/2008 | 67.500,00 | 69166 | 0,00 | [8 empty] | PRÓPRIO | ATIVO | 31/01/2026 |  | DRAGER DO BRASIL
155 | ANES-0012 | ASNE0095 | 200026844 | NÃO |  | APARELHO DE ANESTESIA | FABIUS GS PREMIUM | DRAGER |  |  | GRUPO PRINCIPAL | MANUTENÇÃO DE EQUIPAMENTOS |  |  | CENTRO CIRURGICO | CENTRO CIRURGICO | [5 empty] | CENTRO CIRURGICO | 29/07/2021 | 148.200,00 | 76875 | 0,00 | [8 empty] | PRÓPRIO | ATIVO |  |  | DRAGER DO BRASIL
152 | ANES-0009 | ARZE0014 | 62016939 | NÃO |  | APARELHO DE ANESTESIA | FABIUS GS | DRAGER |  |  | GRUPO PRINCIPAL | MANUTENÇÃO DE EQUIPAMENTOS |  |  | CENTRO OBSTETRICO | CENTRO OBSTETRICO | [5 empty] | CENTRO OBSTETRICO | 24/06/2008 | 67.500,00 | 69167 | 0,00 | [8 empty] | PRÓPRIO | ATIVO | 31/01/2026 |  | DRAGER DO BRASIL
153 | ANES-0010 | ARZE0016 | 62016936 | NÃO |  | APARELHO DE ANESTESIA | FABIUS GS | DRAGER |  |  | GRUPO PRINCIPAL | MANUTENÇÃO DE EQUIPAMENTOS |  |  | CENTRO OBSTETRICO | CENTRO OBSTETRICO | [5 empty] | CENTRO OBSTETRICO | 24/06/2008 | 67.500,00 | 69167 | 0,00 | [8 empty] | PRÓPRIO | ATIVO | 31/01/2026 |  | DRAGER DO BRASIL
157 | ANES-0014 | ASFE0048 | 62027098 | NÃO |  | APARELHO DE ANESTESIA | PRIMUS | DRAGER |  |  | GRUPO PRINCIPAL | MANUTENÇÃO DE EQUIPAMENTOS |  |  | CENTRO CIRURGICO | CENTRO CIRURGICO | [5 empty] | CENTRO CIRURGICO | 25/07/2014 | 150.600,00 | 11500 | 0,00 | [8 empty] | PRÓPRIO | ATIVO |  |  | DRAGER DO BRASIL
158 | ANES-0015 | ASFE0049 | 62027099 | NÃO |  | APARELHO DE ANESTESIA | PRIMUS | DRAGER |  |  | GRUPO PRINCIPAL | MANUTENÇÃO DE EQUIPAMENTOS |  |  | CENTRO CIRURGICO | CENTRO CIRURGICO | [5 empty] | CENTRO CIRURGICO | 25/07/2014 | 150.600,00 | 11500 | 0,00 | [8 empty] | PRÓPRIO | ATIVO |  |  | DRAGER DO BRASIL
145 | ANES-0002 | ARZE0025 | 62016929 | NÃO |  | APARELHO DE ANESTESIA | FABIUS GS | DRAGER |  |  | GRUPO PRINCIPAL | MANUTENÇÃO DE EQUIPAMENTOS |  |  | CENTRO CIRURGICO | CENTRO CIRURGICO | [5 empty] | CENTRO CIRURGICO | 24/06/2008 | 67.500,00 | 69166 | 0,00 | [8 empty] | PRÓPRIO | ATIVO | 31/01/2026 |  | DRAGER DO BRASIL
146 | ANES-0003 | ARZE0011 | 62016938 | NÃO |  | APARELHO DE ANESTESIA | FABIUS GS | DRAGER |  |  | GRUPO PRINCIPAL | MANUTENÇÃO DE EQUIPAMENTOS |  |  | CENTRO CIRURGICO | CENTRO CIRURGICO | [5 empty] | CENTRO CIRURGICO | 24/06/2008 | 67.500,00 | 69167 | 0,00 | [8 empty] | PRÓPRIO | ATIVO | 31/01/2026 |  | DRAGER DO BRASIL
156 | ANES-0013 | ASNE0107 | 200026843 | NÃO |  | APARELHO DE ANESTESIA | FABIUS GS PREMIUM | DRAGER |  |  | GRUPO PRINCIPAL | MANUTENÇÃO DE EQUIPAMENTOS |  |  | CENTRO CIRURGICO | CENTRO CIRURGICO | [5 empty] | CENTRO CIRURGICO | 29/07/2021 | 148.200,00 | 76875 | 0,00 | [8 empty] | PRÓPRIO | ATIVO |  |  | DRAGER DO BRASIL
150 | ANES-0007 | ARZE0020 | 62016932 | NÃO |  | APARELHO DE ANESTESIA | FABIUS GS | DRAGER |  |  | GRUPO PRINCIPAL | MANUTENÇÃO DE EQUIPAMENTOS |  |  | CENTRO CIRURGICO | CENTRO CIRURGICO | [5 empty] | CENTRO CIRURGICO | 24/06/2008 | 67.500,00 | 69166 | 0,00 | [8 empty] | PRÓPRIO | ATIVO | 31/01/2026 |  | DRAGER DO BRASIL
154 | ANES-0011 | ARYN0051 | 62016934 | NÃO |  | APARELHO DE ANESTESIA | FABIUS GS | DRAGER |  |  | GRUPO PRINCIPAL | MANUTENÇÃO DE EQUIPAMENTOS |  |  | ENDOSCOPIA | ENDOSCOPIA | [5 empty] | ENDOSCOPIA | 24/06/2008 | 67.500,00 | 69166 | 0,00 | [8 empty] | PRÓPRIO | ATIVO | 31/01/2026 |  | DRAGER DO BRASIL
147 | ANES-0004 | ARZE0015 | 62016937 | NÃO |  | APARELHO DE ANESTESIA | FABIUS GS | DRAGER |  |  | GRUPO PRINCIPAL | MANUTENÇÃO DE EQUIPAMENTOS |  |  | CENTRO CIRURGICO | CENTRO CIRURGICO | [5 empty] | CENTRO CIRURGICO | 24/06/2008 | 67.500,00 | 69167 | 0,00 | [8 empty] | PRÓPRIO | ATIVO | 31/01/2026 |  | DRAGER DO BRASIL
151 | ANES-0008 | ARZE0012 | 62016940 | NÃO |  | APARELHO DE ANESTESIA | FABIUS GS | DRAGER |  |  | GRUPO PRINCIPAL | MANUTENÇÃO DE EQUIPAMENTOS |  |  | CENTRO OBSTETRICO | CENTRO OBSTETRICO | [5 empty] | CENTRO OBSTETRICO | 24/06/2008 | 67.500,00 | 69167 | 0,00 | [8 empty] | PRÓPRIO | ATIVO | 31/01/2026 |  | DRAGER DO BRASIL
16278 | ANES-0016 | ARZE0013 | 62016935 | NÃO |  | APARELHO DE ANESTESIA | FABIUS GS | DRAGER |  |  | GRUPO PRINCIPAL | MANUTENÇÃO DE EQUIPAMENTOS |  |  | RADIOLOGIA | RADIOLOGIA | [5 empty] | RADIOLOGIA | 24/06/2020 | 67.500,00 |  | 0,00 | [8 empty] | PRÓPRIO | ATIVO | 31/01/2026
148 | ANES-0005 | ARZE0017 | 62016930 | NÃO |  | APARELHO DE ANESTESIA | FABIUS GS | DRAGER |  |  | GRUPO PRINCIPAL | MANUTENÇÃO DE EQUIPAMENTOS |  |  | CENTRO CIRURGICO | CENTRO CIRURGICO | [5 empty] | CENTRO CIRURGICO | 24/06/2008 | 67.500,00 | 69166 | 0,00 | [8 empty] | PRÓPRIO | ATIVO | 31/01/2026 |  | DRAGER DO BRASIL
144 | ANES-0001 | ARZE0019 | 62016931 | NÃO |  | APARELHO DE ANESTESIA | FABIUS GS | DRAGER |  |  | GRUPO PRINCIPAL | MANUTENÇÃO DE EQUIPAMENTOS |  |  | CENTRO OBSTETRICO | CENTRO OBSTETRICO | [5 empty] | CENTRO OBSTETRICO | 24/06/2008 | 67.500,00 | 69166 | 0,00 | [8 empty] | PRÓPRIO | ATIVO | 31/01/2026 |  | DRAGER DO BRASIL
164 | FOTO-0006 | TAG80392 | 62021480 | NÃO |  | APARELHO DE FOTOTERAPIA | 3006 BILITRON BTP | FANEM |  |  | GRUPO PRINCIPAL | MANUTENÇÃO DE EQUIPAMENTOS |  |  | UNIDADE NEONATAL | UNIDADE NEONATAL | [5 empty] | BERÇARIO | 09/11/2010 | 3.574,04 | 14169 | 0,00 | [8 empty] | PRÓPRIO | ATIVO |  |  | FANEM
163 | FOTO-0005 | TAG80391 | 62021479 | NÃO |  | APARELHO DE FOTOTERAPIA | 3006 BILITRON BTP | FANEM |  |  | GRUPO PRINCIPAL | MANUTENÇÃO DE EQUIPAMENTOS |  |  | UNIDADE NEONATAL | UNIDADE NEONATAL | [5 empty] | BERÇARIO | 09/11/2010 | 3.574,04 | 14169 | 0,00 | [8 empty] | PRÓPRIO | ATIVO |  |  | FANEM
166 | FOTO-0008 | TAI08327 | 62024528 | NÃO |  | APARELHO DE FOTOTERAPIA | 4006 BILITRON BED | FANEM |  |  | GRUPO PRINCIPAL | MANUTENÇÃO DE EQUIPAMENTOS |  |  | ALOJAMENTO CONJUNTO | ALOJAMENTO CONJUNTO.\ALOJAMENTO CONJUNTO | [5 empty] | ALOJAMENTO CONJUNTO | 01/11/2012 | 7.884,00 | 28484 | 0,00 | [8 empty] | PRÓPRIO | ATIVO |  |  | FANEM
162 | FOTO-0004 | SAF62597 | 62027785 | NÃO |  | APARELHO DE FOTOTERAPIA | 3006 BILITRON BTP | FANEM |  |  | GRUPO PRINCIPAL | MANUTENÇÃO DE EQUIPAMENTOS |  |  | UNIDADE NEONATAL | UNIDADE NEONATAL | [5 empty] | BERÇARIO | 01/12/2016 | 22.732,80 | 53469 | 0,00 | [8 empty] | PRÓPRIO | ATIVO |  |  | FANEM
159 | FOTO-0001 | HAD25642 | 62015316 | NÃO |  | APARELHO DE FOTOTERAPIA | 006 BILIBERÇO | FANEM |  |  | GRUPO PRINCIPAL | MANUTENÇÃO DE EQUIPAMENTOS |  |  | UNIDADE NEONATAL | UNIDADE NEONATAL | [5 empty] | BERÇARIO | 14/06/2007 | 5.809,84 | 53165 | 0,00 | [8 empty] | PRÓPRIO | ATIVO |  |  | FANEM
165 | FOTO-0007 | TAI08355 | 62024526 | NÃO |  | APARELHO DE FOTOTERAPIA | 3006 BILITRON BTP | FANEM |  |  | GRUPO PRINCIPAL | MANUTENÇÃO DE EQUIPAMENTOS |  |  | UNIDADE NEONATAL | UNIDADE NEONATAL | [5 empty] | BERÇARIO | 01/11/2012 | 3.575,00 | 28483 | 0,00 | [8 empty] | PRÓPRIO | ATIVO |  |  | FANEM
167 | FOTO-0009 | FAF53569 | 62021511 | NÃO |  | APARELHO DE FOTOTERAPIA | 4006 BILITRON BED | FANEM |  |  | GRUPO PRINCIPAL | MANUTENÇÃO DE EQUIPAMENTOS |  |  | UNIDADE NEONATAL | UNIDADE NEONATAL | [5 empty] | BERÇARIO | 14/04/2009 | 4.921,26 |  | 0,00 | [8 empty] | PRÓPRIO | ATIVO |  |  | FANEM
161 | FOTO-0003 | TAI08356 | 62024527 | NÃO |  | APARELHO DE FOTOTERAPIA | 3006 BILITRON BTP | FANEM |  |  | GRUPO PRINCIPAL | MANUTENÇÃO DE EQUIPAMENTOS |  |  | ALOJAMENTO CONJUNTO | ALOJAMENTO CONJUNTO.\ALOJAMENTO CONJUNTO | [5 empty] | ALOJAMENTO CONJUNTO | 01/11/2012 | 3.575,00 | 28483 | 0,00 | [8 empty] | PRÓPRIO | ATIVO |  |  | FANEM
160 | FOTO-0002 | NAC19490 | 62014675 | NÃO |  | APARELHO DE FOTOTERAPIA | 006 BILIBERÇO | FANEM |  |  | GRUPO PRINCIPAL | MANUTENÇÃO DE EQUIPAMENTOS |  |  | UNIDADE NEONATAL | UNIDADE NEONATAL | [5 empty] | BERÇARIO | 30/11/2006 | 5.809,84 | 033192 | 0,00 | [8 empty] | PRÓPRIO | ATIVO |  |  | FANEM
351 | PA-0184 | 20150210557LF |  | NÃO |  | APARELHO DE PA | HEM-7113 | OMRON |  |  | GRUPO PRINCIPAL | MANUTENÇÃO DE EQUIPAMENTOS |  |  | SESMT | SESMT | [5 empty] | SESMT |  | 0,00 |  | 0,00 | [8 empty] | PRÓPRIO | ATIVO
350 | PA-0183 | 20150210555LF |  | NÃO |  | APARELHO DE PA | HEM-7113 | OMRON |  |  | GRUPO PRINCIPAL | MANUTENÇÃO DE EQUIPAMENTOS |  |  | SESMT | SESMT | [5 empty] | SESMT |  | 0,00 |  | 0,00 | [8 empty] | PRÓPRIO | ATIVO
349 | PA-0182 | 20150210554LF |  | NÃO |  | APARELHO DE PA | HEM-7113 | OMRON |  |  | GRUPO PRINCIPAL | MANUTENÇÃO DE EQUIPAMENTOS |  |  | SESMT | SESMT | [5 empty] | SESMT |  | 0,00 |  | 0,00 | [8 empty] | PRÓPRIO | ATIVO
310 | PA-0143 | 439/08 |  | NÃO |  | APARELHO DE PA | ANEROIDE | UNILEC |  |  | GRUPO PRINCIPAL | MANUTENÇÃO DE EQUIPAMENTOS |  |  | UNIDADE DE ADULTOS | UNIDADE DE ADULTOS.\UNIDADE DE ADULTOS | [5 empty] | CLINICA MEDICA |  | 0,00 |  | 0,00 | [8 empty] | PRÓPRIO | ATIVO
313 | PA-0146 | 626/08 |  | NÃO |  | APARELHO DE PA | ANEROIDE | UNILEC |  |  | GRUPO PRINCIPAL | MANUTENÇÃO DE EQUIPAMENTOS |  |  | UNIDADE DE ADULTOS | UNIDADE DE ADULTOS.\UNIDADE DE ADULTOS | [5 empty] | CLINICA MEDICA |  | 0,00 |  | 0,00 | [8 empty] | PRÓPRIO | ATIVO
312 | PA-0145 | 505/08 |  | NÃO |  | APARELHO DE PA | ANEROIDE | UNILEC |  |  | GRUPO PRINCIPAL | MANUTENÇÃO DE EQUIPAMENTOS |  |  | UNIDADE DE ADULTOS | UNIDADE DE ADULTOS.\UNIDADE DE ADULTOS | [5 empty] | CLINICA MEDICA |  | 0,00 |  | 0,00 | [8 empty] | PRÓPRIO | ATIVO
348 | PA-0181 | 20140701085LF |  | NÃO |  | APARELHO DE PA | HEM-7113 | OMRON |  |  | GRUPO PRINCIPAL | MANUTENÇÃO DE EQUIPAMENTOS |  |  | PRONTO SOCORRO ADULTO | PRONTO SOCORRO ADULTO | [5 empty] | PRONTO SOCORRO ADULTO |  | 0,00 |  | 0,00 | [8 empty] | PRÓPRIO | ATIVO
347 | PA-0180 | 20140701084LF |  | NÃO |  | APARELHO DE PA | HEM-7113 | OMRON |  |  | GRUPO PRINCIPAL | MANUTENÇÃO DE EQUIPAMENTOS |  |  | PRONTO SOCORRO ADULTO | PRONTO SOCORRO ADULTO | [5 empty] | PRONTO SOCORRO ADULTO |  | 0,00 |  | 0,00 | [8 empty] | PRÓPRIO | ATIVO
346 | PA-0179 | 20140701083LF |  | NÃO |  | APARELHO DE PA | HEM-7113 | OMRON |  |  | GRUPO PRINCIPAL | MANUTENÇÃO DE EQUIPAMENTOS |  |  | PRONTO SOCORRO ADULTO | PRONTO SOCORRO ADULTO | [5 empty] | PRONTO SOCORRO ADULTO |  | 0,00 |  | 0,00 | [8 empty] | PRÓPRIO | ATIVO
345 | PA-0178 | 2014071444LF |  | NÃO |  | APARELHO DE PA | HEM-7113 | OMRON |  |  | GRUPO PRINCIPAL | MANUTENÇÃO DE EQUIPAMENTOS |  |  | HOSPITAL DIA | HOSPITAL DIA | [5 empty] | HOSPITAL DIA |  | 0,00 |  | 0,00 | [8 empty] | PRÓPRIO | ATIVO
344 | PA-0177 | 20150408309LF |  | NÃO |  | APARELHO DE PA | HEM-7113 | OMRON |  |  | GRUPO PRINCIPAL | MANUTENÇÃO DE EQUIPAMENTOS |  |  | CENTRO OBSTETRICO | CENTRO OBSTETRICO | [5 empty] | CENTRO OBSTETRICO |  | 0,00 |  | 0,00 | [8 empty] | PRÓPRIO | ATIVO
343 | PA-0176 | 20150112701LF |  | NÃO |  | APARELHO DE PA | HEM-7113 | OMRON |  |  | GRUPO PRINCIPAL | MANUTENÇÃO DE EQUIPAMENTOS |  |  | UNIDADE DE ADULTOS | UNIDADE DE ADULTOS.\UNIDADE DE ADULTOS | [5 empty] | CLINICA MEDICA |  | 0,00 |  | 0,00 | [8 empty] | PRÓPRIO | ATIVO
342 | PA-0175 | 20140700908 |  | NÃO |  | APARELHO DE PA | HEM-7113 | OMRON |  |  | GRUPO PRINCIPAL | MANUTENÇÃO DE EQUIPAMENTOS |  |  | UNIDADE DE ADULTOS | UNIDADE DE ADULTOS.\UNIDADE DE ADULTOS | [5 empty] | CLINICA MEDICA |  | 0,00 |  | 0,00 | [8 empty] | PRÓPRIO | ATIVO
340 | PA-0173 | 5X00061L |  | NÃO |  | APARELHO DE PA | HEM-705CPINT | OMRON |  |  | GRUPO PRINCIPAL | MANUTENÇÃO DE EQUIPAMENTOS |  |  | PRONTO SOCORRO ADULTO | PRONTO SOCORRO ADULTO | [5 empty] | PRONTO SOCORRO ADULTO |  | 0,00 |  | 0,00 | [8 empty] | PRÓPRIO | ATIVO
339 | PA-0172 | 6100090LF |  | NÃO |  | APARELHO DE PA | HEM-705CPINT | OMRON |  |  | GRUPO PRINCIPAL | MANUTENÇÃO DE EQUIPAMENTOS |  |  | ELSA | ELSA | [5 empty] | ELSA |  | 0,00 |  | 0,00 | [8 empty] | PRÓPRIO | ATIVO
338 | PA-0171 | 6100085LF |  | NÃO |  | APARELHO DE PA | HEM-705CPINT | OMRON |  |  | GRUPO PRINCIPAL | MANUTENÇÃO DE EQUIPAMENTOS |  |  | ELSA | ELSA | [5 empty] | ELSA |  | 0,00 |  | 0,00 | [8 empty] | PRÓPRIO | ATIVO
337 | PA-0170 | 6100084LF |  | NÃO |  | APARELHO DE PA | HEM-705CPINT | OMRON |  |  | GRUPO PRINCIPAL | MANUTENÇÃO DE EQUIPAMENTOS |  |  | ELSA | ELSA | [5 empty] | ELSA |  | 0,00 |  | 0,00 | [8 empty] | PRÓPRIO | ATIVO
336 | PA-0169 | 5Y00120L |  | NÃO |  | APARELHO DE PA | HEM-705CPINT | OMRON |  |  | GRUPO PRINCIPAL | MANUTENÇÃO DE EQUIPAMENTOS |  |  | ELSA | ELSA | [5 empty] | ELSA |  | 0,00 |  | 0,00 | [8 empty] | PRÓPRIO | ATIVO
335 | PA-0168 | 5Y00119L |  | NÃO |  | APARELHO DE PA | HEM-705CPINT | OMRON |  |  | GRUPO PRINCIPAL | MANUTENÇÃO DE EQUIPAMENTOS |  |  | ELSA | ELSA | [5 empty] | ELSA |  | 0,00 |  | 0,00 | [8 empty] | PRÓPRIO | ATIVO
334 | PA-0167 | 5Y00118L |  | NÃO |  | APARELHO DE PA | HEM-705CPINT | OMRON |  |  | GRUPO PRINCIPAL | MANUTENÇÃO DE EQUIPAMENTOS |  |  | ELSA | ELSA | [5 empty] | ELSA |  | 0,00 |  | 0,00 | [8 empty] | PRÓPRIO | ATIVO
333 | PA-0166 | 5Y00117L |  | NÃO |  | APARELHO DE PA | HEM-705CPINT | OMRON |  |  | GRUPO PRINCIPAL | MANUTENÇÃO DE EQUIPAMENTOS |  |  | ELSA | ELSA | [5 empty] | ELSA |  | 0,00 |  | 0,00 | [8 empty] | PRÓPRIO | ATIVO
332 | PA-0165 | 5Y00116L |  | NÃO |  | APARELHO DE PA | HEM-705CPINT | OMRON |  |  | GRUPO PRINCIPAL | MANUTENÇÃO DE EQUIPAMENTOS |  |  | ELSA | ELSA | [5 empty] | ELSA |  | 0,00 |  | 0,00 | [8 empty] | PRÓPRIO | ATIVO
331 | PA-0164 | 5Y00113L |  | NÃO |  | APARELHO DE PA | HEM-705CPINT | OMRON |  |  | GRUPO PRINCIPAL | MANUTENÇÃO DE EQUIPAMENTOS |  |  | ELSA | ELSA | [5 empty] | ELSA |  | 0,00 |  | 0,00 | [8 empty] | PRÓPRIO | ATIVO
330 | PA-0163 | 5Y00112L |  | NÃO |  | APARELHO DE PA | HEM-705CPINT | OMRON |  |  | GRUPO PRINCIPAL | MANUTENÇÃO DE EQUIPAMENTOS |  |  | ELSA | ELSA | [5 empty] | ELSA |  | 0,00 |  | 0,00 | [8 empty] | PRÓPRIO | ATIVO
329 | PA-0162 | 5Y00111L |  | NÃO |  | APARELHO DE PA | HEM-705CPINT | OMRON |  |  | GRUPO PRINCIPAL | MANUTENÇÃO DE EQUIPAMENTOS |  |  | ELSA | ELSA | [5 empty] | ELSA |  | 0,00 |  | 0,00 | [8 empty] | PRÓPRIO | ATIVO
328 | PA-0161 | 5X00365L |  | NÃO |  | APARELHO DE PA | HEM-705CPINT | OMRON |  |  | GRUPO PRINCIPAL | MANUTENÇÃO DE EQUIPAMENTOS |  |  | ELSA | ELSA | [5 empty] | ELSA |  | 0,00 |  | 0,00 | [8 empty] | PRÓPRIO | ATIVO
191 | PA-0024 | 119877 |  | NÃO |  | APARELHO DE PA | ANEROIDE | MISSOURI |  |  | GRUPO PRINCIPAL | MANUTENÇÃO DE EQUIPAMENTOS |  |  | UNIDADE DE ADULTOS | UNIDADE DE ADULTOS.\UNIDADE DE ADULTOS | [5 empty] | UNIDADE DE ALDULTOS |  | 0,00 |  | 0,00 | [8 empty] | PRÓPRIO | ATIVO
239 | PA-0072 | 119892 |  | NÃO |  | APARELHO DE PA | ANEROIDE | MISSOURI |  |  | GRUPO PRINCIPAL | MANUTENÇÃO DE EQUIPAMENTOS |  |  | UNIDADE DE ADULTOS | UNIDADE DE ADULTOS.\UNIDADE DE ADULTOS | [5 empty] | UNIDADE DE ALDULTOS |  | 0,00 |  | 0,00 | [8 empty] | PRÓPRIO | ATIVO
386 | PA-0219 | 20190825176NF |  | NÃO |  | APARELHO DE PA | NI | OMRON |  |  | GRUPO PRINCIPAL | MANUTENÇÃO DE EQUIPAMENTOS |  |  | UNIDADE DE ADULTOS | UNIDADE DE ADULTOS.\UNIDADE DE ADULTOS | [5 empty] | CLINICA MEDICA |  | 0,00 |  | 0,00 | [8 empty] | PRÓPRIO | ATIVO
383 | PA-0216 | 20190825172NF |  | NÃO |  | APARELHO DE PA | NI | OMRON |  |  | GRUPO PRINCIPAL | MANUTENÇÃO DE EQUIPAMENTOS |  |  | UNIDADE DE ADULTOS | UNIDADE DE ADULTOS.\UNIDADE DE ADULTOS | [5 empty] | CLINICA MEDICA |  | 0,00 |  | 0,00 | [8 empty] | PRÓPRIO | ATIVO
178 | PA-0011 | 119929 |  | NÃO |  | APARELHO DE PA | ANEROIDE | MISSOURI |  |  | GRUPO PRINCIPAL | MANUTENÇÃO DE EQUIPAMENTOS |  |  | ALOJAMENTO CONJUNTO | ALOJAMENTO CONJUNTO.\ALOJAMENTO CONJUNTO | [5 empty] | ALOJAMENTO CONJUNTO |  | 0,00 |  | 0,00 | [8 empty] | PRÓPRIO | ATIVO
214 | PA-0047 | 119927 |  | NÃO |  | APARELHO DE PA | ANEROIDE | MISSOURI |  |  | GRUPO PRINCIPAL | MANUTENÇÃO DE EQUIPAMENTOS |  |  | FISIOTERAPIA | FISIOTERAPIA | [5 empty] | FISIOTERAPIA |  | 0,00 |  | 0,00 | [8 empty] | PRÓPRIO | ATIVO
251 | PA-0084 | 119868 |  | NÃO |  | APARELHO DE PA | ANEROIDE | MISSOURI |  |  | GRUPO PRINCIPAL | MANUTENÇÃO DE EQUIPAMENTOS |  |  | UNIDADE DE ADULTOS | UNIDADE DE ADULTOS.\UNIDADE DE ADULTOS | [5 empty] | CLINICA MEDICA |  | 0,00 |  | 0,00 | [8 empty] | PRÓPRIO | ATIVO
260 | PA-0093 | 119937 |  | NÃO |  | APARELHO DE PA | ANEROIDE | MISSOURI |  |  | GRUPO PRINCIPAL | MANUTENÇÃO DE EQUIPAMENTOS |  |  | UNIDADE DE ADULTOS | UNIDADE DE ADULTOS.\UNIDADE DE ADULTOS | [5 empty] | CLINICA MEDICA |  | 0,00 |  | 0,00 | [8 empty] | PRÓPRIO | ATIVO
177 | PA-0010 | 119866 |  | NÃO |  | APARELHO DE PA | ANEROIDE | MISSOURI |  |  | GRUPO PRINCIPAL | MANUTENÇÃO DE EQUIPAMENTOS |  |  | ALOJAMENTO CONJUNTO | ALOJAMENTO CONJUNTO.\ALOJAMENTO CONJUNTO | [5 empty] | ALOJAMENTO CONJUNTO |  | 0,00 |  | 0,00 | [8 empty] | PRÓPRIO | ATIVO
176 | PA-0009 | 90203115750 |  | NÃO |  | APARELHO DE PA | ANEROIDE | HEINE |  |  | GRUPO PRINCIPAL | MANUTENÇÃO DE EQUIPAMENTOS |  |  | ELSA | ELSA | [5 empty] | ELSA |  | 0,00 |  | 0,00 | [8 empty] | PRÓPRIO | ATIVO
175 | PA-0008 | 242377 |  | NÃO |  | APARELHO DE PA | ANEROIDE | CERTIFIED |  |  | GRUPO PRINCIPAL | MANUTENÇÃO DE EQUIPAMENTOS |  |  | UBAS | UBAS | [5 empty] | UBAS |  | 0,00 |  | 0,00 | [8 empty] | PRÓPRIO | ATIVO
174 | PA-0007 | 02688/09 |  | NÃO |  | APARELHO DE PA | AD2 | UNILEC |  |  | GRUPO PRINCIPAL | MANUTENÇÃO DE EQUIPAMENTOS |  |  | PRONTO SOCORRO ADULTO | PRONTO SOCORRO ADULTO | [5 empty] | PRONTO SOCORRO ADULTO |  | 0,00 |  | 0,00 | [8 empty] | PRÓPRIO | ATIVO
173 | PA-0006 | 02687/09 |  | NÃO |  | APARELHO DE PA | AD2 | UNILEC |  |  | GRUPO PRINCIPAL | MANUTENÇÃO DE EQUIPAMENTOS |  |  | PRONTO SOCORRO ADULTO | PRONTO SOCORRO ADULTO | [5 empty] | PRONTO SOCORRO ADULTO |  | 0,00 |  | 0,00 | [8 empty] | PRÓPRIO | ATIVO
172 | PA-0005 | 02686/09 |  | NÃO |  | APARELHO DE PA | AD2 | UNILEC |  |  | GRUPO PRINCIPAL | MANUTENÇÃO DE EQUIPAMENTOS |  |  | PRONTO SOCORRO ADULTO | PRONTO SOCORRO ADULTO | [5 empty] | PRONTO SOCORRO ADULTO |  | 0,00 |  | 0,00 | [8 empty] | PRÓPRIO | ATIVO
171 | PA-0004 | 02685/09 |  | NÃO |  | APARELHO DE PA | AD2 | UNILEC |  |  | GRUPO PRINCIPAL | MANUTENÇÃO DE EQUIPAMENTOS |  |  | PRONTO SOCORRO ADULTO | PRONTO SOCORRO ADULTO | [5 empty] | PRONTO SOCORRO ADULTO |  | 0,00 |  | 0,00 | [8 empty] | PRÓPRIO | ATIVO
170 | PA-0003 | 02684/09 |  | NÃO |  | APARELHO DE PA | AD2 | UNILEC |  |  | GRUPO PRINCIPAL | MANUTENÇÃO DE EQUIPAMENTOS |  |  | PRONTO SOCORRO ADULTO | PRONTO SOCORRO ADULTO | [5 empty] | PRONTO SOCORRO ADULTO |  | 0,00 |  | 0,00 | [8 empty] | PRÓPRIO | ATIVO
385 | PA-0218 | 20190825174NF |  | NÃO |  | APARELHO DE PA | NI | OMRON |  |  | GRUPO PRINCIPAL | MANUTENÇÃO DE EQUIPAMENTOS |  |  | UNIDADE DE ADULTOS | UNIDADE DE ADULTOS.\UNIDADE DE ADULTOS | [5 empty] | CLINICA MEDICA |  | 0,00 |  | 0,00 | [8 empty] | PRÓPRIO | ATIVO
169 | PA-0002 | 484/08 |  | NÃO |  | APARELHO DE PA | AD2 | UNILEC |  |  | GRUPO PRINCIPAL | MANUTENÇÃO DE EQUIPAMENTOS |  |  | CENTRO OBSTETRICO | CENTRO OBSTETRICO | [5 empty] | CENTRO OBSTETRICO |  | 0,00 |  | 0,00 | [8 empty] | PRÓPRIO | ATIVO
384 | PA-0217 | 20190825173NF |  | NÃO |  | APARELHO DE PA | NI | OMRON |  |  | GRUPO PRINCIPAL | MANUTENÇÃO DE EQUIPAMENTOS |  |  | UNIDADE DE ADULTOS | UNIDADE DE ADULTOS.\UNIDADE DE ADULTOS | [5 empty] | CLINICA MEDICA |  | 0,00 |  | 0,00 | [8 empty] | PRÓPRIO | ATIVO
168 | PA-0001 | 00417/08 |  | NÃO |  | APARELHO DE PA | AD2 | UNILEC |  |  | GRUPO PRINCIPAL | MANUTENÇÃO DE EQUIPAMENTOS |  |  | CENTRO OBSTETRICO | CENTRO OBSTETRICO | [5 empty] | CENTRO OBSTETRICO |  | 0,00 |  | 0,00 | [8 empty] | PRÓPRIO | ATIVO
373 | PA-0206 | 20220122780NF |  | NÃO |  | APARELHO DE PA | NI | OMRON |  |  | GRUPO PRINCIPAL | MANUTENÇÃO DE EQUIPAMENTOS |  |  | CENTRO CIRURGICO | CENTRO CIRURGICO | [5 empty] | CENTRO CIRURGICO |  | 0,00 |  | 0,00 | [8 empty] | PRÓPRIO | ATIVO
17823 | PA-0237 | 119950 |  | NÃO |  | APARELHO DE PA | ANEROIDE | MISSOURI |  |  | GRUPO PRINCIPAL | MANUTENÇÃO DE EQUIPAMENTOS |  |  | AMBULATORIO | AMBULATORIO | [5 empty] | AMBULATORIO |  | 0,00 |  | 0,00 | [8 empty] | PRÓPRIO | ATIVO
376 | PA-0209 | 20171234970LF |  | NÃO |  | APARELHO DE PA | NI | OMRON |  |  | GRUPO PRINCIPAL | MANUTENÇÃO DE EQUIPAMENTOS |  |  | UNIDADE DE ADULTOS | UNIDADE DE ADULTOS.\UNIDADE DE ADULTOS | [5 empty] | CLINICA MEDICA |  | 0,00 |  | 0,00 | [8 empty] | PRÓPRIO | ATIVO
206 | PA-0039 | 119912 |  | NÃO |  | APARELHO DE PA | ANEROIDE | MISSOURI |  |  | GRUPO PRINCIPAL | MANUTENÇÃO DE EQUIPAMENTOS |  |  | AMBULATORIO | AMBULATORIO | [5 empty] | AMBULATORIO |  | 0,00 |  | 0,00 | [8 empty] | PRÓPRIO | ATIVO
372 | PA-0205 | R331/17 |  | NÃO |  | APARELHO DE PA | NI | OMRON |  |  | GRUPO PRINCIPAL | MANUTENÇÃO DE EQUIPAMENTOS |  |  | AMBULATORIO | AMBULATORIO | [5 empty] | AMBULATORIO |  | 0,00 |  | 0,00 | [8 empty] | PRÓPRIO | ATIVO
371 | PA-0204 | 20220122776NF |  | NÃO |  | APARELHO DE PA | NI | OMRON |  |  | GRUPO PRINCIPAL | MANUTENÇÃO DE EQUIPAMENTOS |  |  | AMBULATORIO | AMBULATORIO | [5 empty] | AMBULATORIO |  | 0,00 |  | 0,00 | [8 empty] | PRÓPRIO | ATIVO
374 | PA-0207 | 20171234961LF |  | NÃO |  | APARELHO DE PA | NI | OMRON |  |  | GRUPO PRINCIPAL | MANUTENÇÃO DE EQUIPAMENTOS |  |  | UNIDADE DE ADULTOS | UNIDADE DE ADULTOS.\UNIDADE DE ADULTOS | [5 empty] | CLINICA MEDICA |  | 0,00 |  | 0,00 | [8 empty] | PRÓPRIO | ATIVO
370 | PA-0203 | 20210109048NF |  | NÃO |  | APARELHO DE PA | NI | OMRON |  |  | GRUPO PRINCIPAL | MANUTENÇÃO DE EQUIPAMENTOS |  |  | AMBULATORIO | AMBULATORIO | [5 empty] | AMBULATORIO |  | 0,00 |  | 0,00 | [8 empty] | PRÓPRIO | ATIVO
369 | PA-0202 | 20171234966LF |  | NÃO |  | APARELHO DE PA | NI | OMRON |  |  | GRUPO PRINCIPAL | MANUTENÇÃO DE EQUIPAMENTOS |  |  | AMBULATORIO | AMBULATORIO | [5 empty] | AMBULATORIO |  | 0,00 |  | 0,00 | [8 empty] | PRÓPRIO | ATIVO
368 | PA-0201 | 20170320993LF |  | NÃO |  | APARELHO DE PA | NI | OMRON |  |  | GRUPO PRINCIPAL | MANUTENÇÃO DE EQUIPAMENTOS |  |  | AMBULATORIO | AMBULATORIO | [5 empty] | AMBULATORIO |  | 0,00 |  | 0,00 | [8 empty] | PRÓPRIO | ATIVO
367 | PA-0200 | 3000518NF |  | NÃO |  | APARELHO DE PA | NI | NI |  |  | GRUPO PRINCIPAL | MANUTENÇÃO DE EQUIPAMENTOS |  |  | PRONTO SOCORRO INFANTIL | PRONTO SOCORRO INFANTIL | [5 empty] | PRONTO SOCORRO INFANTIL |  | 0,00 |  | 0,00 | [8 empty] | PRÓPRIO | ATIVO
377 | PA-0210 | 20190825121NF |  | NÃO |  | APARELHO DE PA | NI | OMRON |  |  | GRUPO PRINCIPAL | MANUTENÇÃO DE EQUIPAMENTOS |  |  | UNIDADE DE ADULTOS | UNIDADE DE ADULTOS.\UNIDADE DE ADULTOS | [5 empty] | CLINICA MEDICA |  | 0,00 |  | 0,00 | [8 empty] | PRÓPRIO | ATIVO
362 | PA-0195 | 152595 |  | NÃO |  | APARELHO DE PA | NI | NI |  |  | GRUPO PRINCIPAL | MANUTENÇÃO DE EQUIPAMENTOS |  |  | UNIDADE DE ADULTOS | UNIDADE DE ADULTOS.\UNIDADE DE ADULTOS | [5 empty] | UNIDADE DE ALDULTOS |  | 0,00 |  | 0,00 | [8 empty] | PRÓPRIO | ATIVO
366 | PA-0199 | 119890 |  | NÃO |  | APARELHO DE PA | NI | NI |  |  | GRUPO PRINCIPAL | MANUTENÇÃO DE EQUIPAMENTOS |  |  | PRONTO SOCORRO ADULTO | PRONTO SOCORRO ADULTO | [5 empty] | PRONTO SOCORRO ADULTO |  | 0,00 |  | 0,00 | [8 empty] | PRÓPRIO | ATIVO
17885 | PA-0241 | 042141 |  | NÃO |  | APARELHO DE PA | 042141 | PRESENTE |  |  | GRUPO PRINCIPAL | MANUTENÇÃO DE EQUIPAMENTOS |  |  | UNIDADE DE ADULTOS | UNIDADE DE ADULTOS.\UNIDADE DE ADULTOS | [5 empty] | CLINICA MEDICA |  | 0,00 |  | 0,00 | [8 empty] | PRÓPRIO | ATIVO
363 | PA-0196 | 152610 |  | NÃO |  | APARELHO DE PA | NI | NI |  |  | GRUPO PRINCIPAL | MANUTENÇÃO DE EQUIPAMENTOS |  |  | UNIDADE DE ADULTOS | UNIDADE DE ADULTOS.\UNIDADE DE ADULTOS | [5 empty] | UNIDADE DE ALDULTOS |  | 0,00 |  | 0,00 | [8 empty] | PRÓPRIO | ATIVO
364 | PA-0197 | 20220122771NF |  | NÃO |  | APARELHO DE PA | NI | NI |  |  | GRUPO PRINCIPAL | MANUTENÇÃO DE EQUIPAMENTOS |  |  | AMBULATORIO | AMBULATORIO | [5 empty] | AMBULATORIO |  | 0,00 |  | 0,00 | [8 empty] | PRÓPRIO | ATIVO
361 | PA-0194 | 152394 |  | NÃO |  | APARELHO DE PA | NI | NI |  |  | GRUPO PRINCIPAL | MANUTENÇÃO DE EQUIPAMENTOS |  |  | AMBULATORIO | AMBULATORIO | [5 empty] | AMBULATORIO |  | 0,00 |  | 0,00 | [8 empty] | PRÓPRIO | ATIVO
360 | PA-0193 | 10004 |  | NÃO |  | APARELHO DE PA | NI | NI |  |  | GRUPO PRINCIPAL | MANUTENÇÃO DE EQUIPAMENTOS |  |  | AMBULATORIO | AMBULATORIO | [5 empty] | AMBULATORIO |  | 0,00 |  | 0,00 | [8 empty] | PRÓPRIO | ATIVO
17824 | PA-0238 | 119890 |  | NÃO |  | APARELHO DE PA | ANEROIDE | MISSOURI |  |  | GRUPO PRINCIPAL | MANUTENÇÃO DE EQUIPAMENTOS |  |  | AMBULATORIO | AMBULATORIO | [5 empty] | AMBULATORIO |  | 0,00 |  | 0,00 | [8 empty] | PRÓPRIO | ATIVO
242 | PA-0075 | 119881 |  | NÃO |  | APARELHO DE PA | ANEROIDE | MISSOURI |  |  | GRUPO PRINCIPAL | MANUTENÇÃO DE EQUIPAMENTOS |  |  | UNIDADE DE ADULTOS | UNIDADE DE ADULTOS.\UNIDADE DE ADULTOS | [5 empty] | CLINICA MEDICA |  | 0,00 |  | 0,00 | [8 empty] | PRÓPRIO | ATIVO
17914 | PA-0243 | 03004778LF |  | NÃO |  | APARELHO DE PA | NI | OMRON |  |  | GRUPO PRINCIPAL | MANUTENÇÃO DE EQUIPAMENTOS |  |  | ALOJAMENTO CONJUNTO | ALOJAMENTO CONJUNTO.\ALOJAMENTO CONJUNTO | [5 empty] | ALOJAMENTO CONJUNTO |  | 0,00 |  | 0,00 | [8 empty] | PRÓPRIO | ATIVO
245 | PA-0078 | 119914 |  | NÃO |  | APARELHO DE PA | ANEROIDE | MISSOURI |  |  | GRUPO PRINCIPAL | MANUTENÇÃO DE EQUIPAMENTOS |  |  | UNIDADE DE ADULTOS | UNIDADE DE ADULTOS.\UNIDADE DE ADULTOS | [5 empty] | CLINICA MEDICA |  | 0,00 |  | 0,00 | [8 empty] | PRÓPRIO | ATIVO
314 | PA-0147 | 658/08 |  | NÃO |  | APARELHO DE PA | ANEROIDE | UNILEC |  |  | GRUPO PRINCIPAL | MANUTENÇÃO DE EQUIPAMENTOS |  |  | UNIDADE DE ADULTOS | UNIDADE DE ADULTOS.\UNIDADE DE ADULTOS | [5 empty] | CLINICA MEDICA |  | 0,00 |  | 0,00 | [8 empty] | PRÓPRIO | ATIVO
17884 | PA-0240 | 6919556 |  | NÃO |  | APARELHO DE PA | ANEROIDE | PREMIUM |  |  | GRUPO PRINCIPAL | MANUTENÇÃO DE EQUIPAMENTOS |  |  | UNIDADE DE ADULTOS | UNIDADE DE ADULTOS.\UNIDADE DE ADULTOS | [5 empty] | CLINICA MEDICA |  | 0,00 |  | 0,00 | [8 empty] | PRÓPRIO | ATIVO
359 | PA-0192 | 10003 |  | NÃO |  | APARELHO DE PA | NI | NI |  |  | GRUPO PRINCIPAL | MANUTENÇÃO DE EQUIPAMENTOS |  |  | AMBULATORIO | AMBULATORIO | [5 empty] | AMBULATORIO |  | 0,00 |  | 0,00 | [8 empty] | PRÓPRIO | ATIVO
248 | PA-0081 | 119954 |  | NÃO |  | APARELHO DE PA | ANEROIDE | MISSOURI |  |  | GRUPO PRINCIPAL | MANUTENÇÃO DE EQUIPAMENTOS |  |  | UNIDADE DE ADULTOS | UNIDADE DE ADULTOS.\UNIDADE DE ADULTOS | [5 empty] | CLINICA MEDICA |  | 0,00 |  | 0,00 | [8 empty] | PRÓPRIO | ATIVO
358 | PA-0191 | 10002 |  | NÃO |  | APARELHO DE PA | NI | NI |  |  | GRUPO PRINCIPAL | MANUTENÇÃO DE EQUIPAMENTOS |  |  | AMBULATORIO | AMBULATORIO | [5 empty] | AMBULATORIO |  | 0,00 |  | 0,00 | [8 empty] | PRÓPRIO | ATIVO
357 | PA-0190 | 10001 |  | NÃO |  | APARELHO DE PA | NI | NI |  |  | GRUPO PRINCIPAL | MANUTENÇÃO DE EQUIPAMENTOS |  |  | AMBULATORIO | AMBULATORIO | [5 empty] | AMBULATORIO |  | 0,00 |  | 0,00 | [8 empty] | PRÓPRIO | ATIVO
311 | PA-0144 | 479/08 |  | NÃO |  | APARELHO DE PA | ANEROIDE | UNILEC |  |  | GRUPO PRINCIPAL | MANUTENÇÃO DE EQUIPAMENTOS |  |  | UNIDADE DE ADULTOS | UNIDADE DE ADULTOS.\UNIDADE DE ADULTOS | [5 empty] | CLINICA MEDICA |  | 0,00 |  | 0,00 | [8 empty] | PRÓPRIO | ATIVO
356 | PA-0189 | 10000 |  | NÃO |  | APARELHO DE PA | NI | NI |  |  | GRUPO PRINCIPAL | MANUTENÇÃO DE EQUIPAMENTOS |  |  | AMBULATORIO | AMBULATORIO | [5 empty] | AMBULATORIO |  | 0,00 |  | 0,00 | [8 empty] | PRÓPRIO | ATIVO
355 | PA-0188 | 20131218238LF |  | NÃO |  | APARELHO DE PA | HEM-7113 | OMRON |  |  | GRUPO PRINCIPAL | MANUTENÇÃO DE EQUIPAMENTOS |  |  | UBAS | UBAS | [5 empty] | UBAS |  | 0,00 |  | 0,00 | [8 empty] | PRÓPRIO | ATIVO
18153 | PA-0246 |  |  | NÃO |  | APARELHO DE PA | HEM-7122 | OMRON |  |  | GRUPO PRINCIPAL | MANUTENÇÃO DE EQUIPAMENTOS |  |  | PRONTO SOCORRO ADULTO | PRONTO SOCORRO ADULTO | [5 empty] | PRONTO SOCORRO ADULTO |  | 0,00 |  | 0,00 | [8 empty] | PRÓPRIO | ATIVO
18152 | PA-0245 | 20210906467 |  | NÃO |  | APARELHO DE PA | HEM-7122 | OMRON |  |  | GRUPO PRINCIPAL | MANUTENÇÃO DE EQUIPAMENTOS |  |  | PRONTO SOCORRO ADULTO | PRONTO SOCORRO ADULTO | [5 empty] | PRONTO SOCORRO ADULTO |  | 0,00 |  | 0,00 | [8 empty] | PRÓPRIO | ATIVO
353 | PA-0186 | 20150210559LF |  | NÃO |  | APARELHO DE PA | HEM-7113 | OMRON |  |  | GRUPO PRINCIPAL | MANUTENÇÃO DE EQUIPAMENTOS |  |  | SESMT | SESMT | [5 empty] | SESMT |  | 0,00 |  | 0,00 | [8 empty] | PRÓPRIO | ATIVO
352 | PA-0185 | 20150210558LF |  | NÃO |  | APARELHO DE PA | HEM-7113 | OMRON |  |  | GRUPO PRINCIPAL | MANUTENÇÃO DE EQUIPAMENTOS |  |  | SESMT | SESMT | [5 empty] | SESMT |  | 0,00 |  | 0,00 | [8 empty] | PRÓPRIO | ATIVO
17883 | PA-0239 | 6908605 |  | NÃO |  | APARELHO DE PA | ANEROIDE | PREMIUM |  |  | GRUPO PRINCIPAL | MANUTENÇÃO DE EQUIPAMENTOS |  |  | UNIDADE DE ADULTOS | UNIDADE DE ADULTOS.\UNIDADE DE ADULTOS | [5 empty] | CLINICA MEDICA |  | 0,00 |  | 0,00 | [8 empty] | PRÓPRIO | ATIVO |  |  | PROJETAR
243 | PA-0076 | 119882 |  | NÃO |  | APARELHO DE PA | ANEROIDE | MISSOURI |  |  | GRUPO PRINCIPAL | MANUTENÇÃO DE EQUIPAMENTOS |  |  | UNIDADE DE ADULTOS | UNIDADE DE ADULTOS.\UNIDADE DE ADULTOS | [5 empty] | CLINICA MEDICA |  | 0,00 |  | 0,00 | [8 empty] | PRÓPRIO | ATIVO
234 | PA-0067 | 125185 |  | NÃO |  | APARELHO DE PA | ANEROIDE | MISSOURI |  |  | GRUPO PRINCIPAL | MANUTENÇÃO DE EQUIPAMENTOS |  |  | AMBULATORIO | AMBULATORIO | [5 empty] | AMBULATORIO |  | 0,00 |  | 0,00 | [8 empty] | PRÓPRIO | ATIVO
262 | PA-0095 | 119951 |  | NÃO |  | APARELHO DE PA | ANEROIDE | MISSOURI |  |  | GRUPO PRINCIPAL | MANUTENÇÃO DE EQUIPAMENTOS |  |  | UNIDADE DE ADULTOS | UNIDADE DE ADULTOS.\UNIDADE DE ADULTOS | [5 empty] | CLINICA MEDICA |  | 0,00 |  | 0,00 | [8 empty] | PRÓPRIO | ATIVO
241 | PA-0074 | 119867 |  | NÃO |  | APARELHO DE PA | ANEROIDE | MISSOURI |  |  | GRUPO PRINCIPAL | MANUTENÇÃO DE EQUIPAMENTOS |  |  | UNIDADE DE ADULTOS | UNIDADE DE ADULTOS.\UNIDADE DE ADULTOS | [5 empty] | CLINICA MEDICA |  | 0,00 |  | 0,00 | [8 empty] | PRÓPRIO | ATIVO
17500 | PA-0235 | C71601 |  | NÃO |  | APARELHO DE PA | SOLIDOR | WENZHOU |  |  | GRUPO PRINCIPAL | MANUTENÇÃO DE EQUIPAMENTOS |  |  | UNIDADE DE ADULTOS | UNIDADE DE ADULTOS.\UNIDADE DE ADULTOS | [5 empty] | CLINICA MEDICA |  | 0,00 |  | 0,00 | [8 empty] | PRÓPRIO | ATIVO
17501 | PA-0236 | 5886243 |  | NÃO |  | APARELHO DE PA | ANEROIDE | PREMIUM |  |  | GRUPO PRINCIPAL | MANUTENÇÃO DE EQUIPAMENTOS |  |  | AMBULATORIO | AMBULATORIO | [5 empty] | AMBULATORIO |  | 0,00 |  | 0,00 | [8 empty] | PRÓPRIO | ATIVO
261 | PA-0094 | 119948 |  | NÃO |  | APARELHO DE PA | ANEROIDE | MISSOURI |  |  | GRUPO PRINCIPAL | MANUTENÇÃO DE EQUIPAMENTOS |  |  | UNIDADE DE ADULTOS | UNIDADE DE ADULTOS.\UNIDADE DE ADULTOS | [5 empty] | CLINICA MEDICA |  | 0,00 |  | 0,00 | [8 empty] | PRÓPRIO | ATIVO
17499 | PA-0234 | 20210908402 |  | NÃO |  | APARELHO DE PA | NI | OMRON |  |  | GRUPO PRINCIPAL | MANUTENÇÃO DE EQUIPAMENTOS |  |  | UNIDADE DE ADULTOS | UNIDADE DE ADULTOS.\UNIDADE DE ADULTOS | [5 empty] | CLINICA MEDICA |  | 0,00 |  | 0,00 | [8 empty] | PRÓPRIO | ATIVO
259 | PA-0092 | 119928 |  | NÃO |  | APARELHO DE PA | ANEROIDE | MISSOURI |  |  | GRUPO PRINCIPAL | MANUTENÇÃO DE EQUIPAMENTOS |  |  | UNIDADE DE ADULTOS | UNIDADE DE ADULTOS.\UNIDADE DE ADULTOS | [5 empty] | CLINICA MEDICA |  | 0,00 |  | 0,00 | [8 empty] | PRÓPRIO | ATIVO
258 | PA-0091 | 119911 |  | NÃO |  | APARELHO DE PA | ANEROIDE | MISSOURI |  |  | GRUPO PRINCIPAL | MANUTENÇÃO DE EQUIPAMENTOS |  |  | UNIDADE DE ADULTOS | UNIDADE DE ADULTOS.\UNIDADE DE ADULTOS | [5 empty] | CLINICA MEDICA |  | 0,00 |  | 0,00 | [8 empty] | PRÓPRIO | ATIVO
263 | PA-0096 | 119955 |  | NÃO |  | APARELHO DE PA | ANEROIDE | MISSOURI |  |  | GRUPO PRINCIPAL | MANUTENÇÃO DE EQUIPAMENTOS |  |  | UNIDADE DE ADULTOS | UNIDADE DE ADULTOS.\UNIDADE DE ADULTOS | [5 empty] | CLINICA MEDICA |  | 0,00 |  | 0,00 | [8 empty] | PRÓPRIO | ATIVO
257 | PA-0090 | 119909 |  | NÃO |  | APARELHO DE PA | ANEROIDE | MISSOURI |  |  | GRUPO PRINCIPAL | MANUTENÇÃO DE EQUIPAMENTOS |  |  | UNIDADE DE ADULTOS | UNIDADE DE ADULTOS.\UNIDADE DE ADULTOS | [5 empty] | CLINICA MEDICA |  | 0,00 |  | 0,00 | [8 empty] | PRÓPRIO | ATIVO
256 | PA-0089 | 119903 |  | NÃO |  | APARELHO DE PA | ANEROIDE | MISSOURI |  |  | GRUPO PRINCIPAL | MANUTENÇÃO DE EQUIPAMENTOS |  |  | UNIDADE DE ADULTOS | UNIDADE DE ADULTOS.\UNIDADE DE ADULTOS | [5 empty] | CLINICA MEDICA |  | 0,00 |  | 0,00 | [8 empty] | PRÓPRIO | ATIVO
255 | PA-0088 | 119889 |  | NÃO |  | APARELHO DE PA | ANEROIDE | MISSOURI |  |  | GRUPO PRINCIPAL | MANUTENÇÃO DE EQUIPAMENTOS |  |  | UNIDADE DE ADULTOS | UNIDADE DE ADULTOS.\UNIDADE DE ADULTOS | [5 empty] | CLINICA MEDICA |  | 0,00 |  | 0,00 | [8 empty] | PRÓPRIO | ATIVO
254 | PA-0087 | 119879 |  | NÃO |  | APARELHO DE PA | ANEROIDE | MISSOURI |  |  | GRUPO PRINCIPAL | MANUTENÇÃO DE EQUIPAMENTOS |  |  | UNIDADE DE ADULTOS | UNIDADE DE ADULTOS.\UNIDADE DE ADULTOS | [5 empty] | CLINICA MEDICA |  | 0,00 |  | 0,00 | [8 empty] | PRÓPRIO | ATIVO
253 | PA-0086 | 119873 |  | NÃO |  | APARELHO DE PA | ANEROIDE | MISSOURI |  |  | GRUPO PRINCIPAL | MANUTENÇÃO DE EQUIPAMENTOS |  |  | UNIDADE DE ADULTOS | UNIDADE DE ADULTOS.\UNIDADE DE ADULTOS | [5 empty] | CLINICA MEDICA |  | 0,00 |  | 0,00 | [8 empty] | PRÓPRIO | ATIVO
252 | PA-0085 | 119871 |  | NÃO |  | APARELHO DE PA | ANEROIDE | MISSOURI |  |  | GRUPO PRINCIPAL | MANUTENÇÃO DE EQUIPAMENTOS |  |  | UNIDADE DE ADULTOS | UNIDADE DE ADULTOS.\UNIDADE DE ADULTOS | [5 empty] | CLINICA MEDICA |  | 0,00 |  | 0,00 | [8 empty] | PRÓPRIO | ATIVO
250 | PA-0083 | 119822 |  | NÃO |  | APARELHO DE PA | ANEROIDE | MISSOURI |  |  | GRUPO PRINCIPAL | MANUTENÇÃO DE EQUIPAMENTOS |  |  | UNIDADE DE ADULTOS | UNIDADE DE ADULTOS.\UNIDADE DE ADULTOS | [5 empty] | CLINICA MEDICA |  | 0,00 |  | 0,00 | [8 empty] | PRÓPRIO | ATIVO
238 | PA-0071 | 129809 |  | NÃO |  | APARELHO DE PA | ANEROIDE | MISSOURI |  |  | GRUPO PRINCIPAL | MANUTENÇÃO DE EQUIPAMENTOS |  |  | AMBULATORIO | AMBULATORIO | [5 empty] | AMBULATORIO |  | 0,00 |  | 0,00 | [8 empty] | PRÓPRIO | ATIVO
237 | PA-0070 | 125439 |  | NÃO |  | APARELHO DE PA | ANEROIDE | MISSOURI |  |  | GRUPO PRINCIPAL | MANUTENÇÃO DE EQUIPAMENTOS |  |  | AMBULATORIO | AMBULATORIO | [5 empty] | AMBULATORIO |  | 0,00 |  | 0,00 | [8 empty] | PRÓPRIO | ATIVO
18030 | PA-0244 | 06230112120 |  | NÃO |  | APARELHO DE PA | BSP11 | GTECH |  |  | GRUPO PRINCIPAL | MANUTENÇÃO DE EQUIPAMENTOS |  |  | PRONTO SOCORRO ADULTO | PRONTO SOCORRO ADULTO | [5 empty] | PRONTO SOCORRO ADULTO |  | 0,00 |  | 0,00 | [8 empty] | PRÓPRIO | ATIVO
236 | PA-0069 | 125238 |  | NÃO |  | APARELHO DE PA | ANEROIDE | MISSOURI |  |  | GRUPO PRINCIPAL | MANUTENÇÃO DE EQUIPAMENTOS |  |  | AMBULATORIO | AMBULATORIO | [5 empty] | AMBULATORIO |  | 0,00 |  | 0,00 | [8 empty] | PRÓPRIO | ATIVO
235 | PA-0068 | 125203 |  | NÃO |  | APARELHO DE PA | ANEROIDE | MISSOURI |  |  | GRUPO PRINCIPAL | MANUTENÇÃO DE EQUIPAMENTOS |  |  | AMBULATORIO | AMBULATORIO | [5 empty] | AMBULATORIO |  | 0,00 |  | 0,00 | [8 empty] | PRÓPRIO | ATIVO
16864 | PA-0233 | 151282 |  | NÃO |  | APARELHO DE PA | ANEROIDE | MISSOURI |  |  | GRUPO PRINCIPAL | MANUTENÇÃO DE EQUIPAMENTOS |  |  | UNIDADE DE ADULTOS | UNIDADE DE ADULTOS.\UNIDADE DE ADULTOS | [5 empty] | CLINICA MEDICA |  | 0,00 |  | 0,00 | [8 empty] | ATIVO | ATIVO
233 | PA-0066 | 125151 |  | NÃO |  | APARELHO DE PA | ANEROIDE | MISSOURI |  |  | GRUPO PRINCIPAL | MANUTENÇÃO DE EQUIPAMENTOS |  |  | AMBULATORIO | AMBULATORIO | [5 empty] | AMBULATORIO |  | 0,00 |  | 0,00 | [8 empty] | PRÓPRIO | ATIVO
232 | PA-0065 | 120003 |  | NÃO |  | APARELHO DE PA | ANEROIDE | MISSOURI |  |  | GRUPO PRINCIPAL | MANUTENÇÃO DE EQUIPAMENTOS |  |  | AMBULATORIO | AMBULATORIO | [5 empty] | AMBULATORIO |  | 0,00 |  | 0,00 | [8 empty] | PRÓPRIO | ATIVO
230 | PA-0063 | 119999 |  | NÃO |  | APARELHO DE PA | ANEROIDE | MISSOURI |  |  | GRUPO PRINCIPAL | MANUTENÇÃO DE EQUIPAMENTOS |  |  | AMBULATORIO | AMBULATORIO | [5 empty] | AMBULATORIO |  | 0,00 |  | 0,00 | [8 empty] | PRÓPRIO | ATIVO
229 | PA-0062 | 119964 |  | NÃO |  | APARELHO DE PA | ANEROIDE | MISSOURI |  |  | GRUPO PRINCIPAL | MANUTENÇÃO DE EQUIPAMENTOS |  |  | AMBULATORIO | AMBULATORIO | [5 empty] | AMBULATORIO |  | 0,00 |  | 0,00 | [8 empty] | PRÓPRIO | ATIVO
228 | PA-0061 | 119963 |  | NÃO |  | APARELHO DE PA | ANEROIDE | MISSOURI |  |  | GRUPO PRINCIPAL | MANUTENÇÃO DE EQUIPAMENTOS |  |  | AMBULATORIO | AMBULATORIO | [5 empty] | AMBULATORIO |  | 0,00 |  | 0,00 | [8 empty] | PRÓPRIO | ATIVO
354 | PA-0187 | 20131218234LF |  | NÃO |  | APARELHO DE PA | HEM-7113 | OMRON |  |  | GRUPO PRINCIPAL | MANUTENÇÃO DE EQUIPAMENTOS |  |  | UBAS | UBAS | [5 empty] | UBAS |  | 0,00 |  | 0,00 | [8 empty] | PRÓPRIO | ATIVO
225 | PA-0058 | 119953 |  | NÃO |  | APARELHO DE PA | ANEROIDE | MISSOURI |  |  | GRUPO PRINCIPAL | MANUTENÇÃO DE EQUIPAMENTOS |  |  | AMBULATORIO | AMBULATORIO | [5 empty] | AMBULATORIO |  | 0,00 |  | 0,00 | [8 empty] | PRÓPRIO | ATIVO
224 | PA-0057 | 119952 |  | NÃO |  | APARELHO DE PA | ANEROIDE | MISSOURI |  |  | GRUPO PRINCIPAL | MANUTENÇÃO DE EQUIPAMENTOS |  |  | AMBULATORIO | AMBULATORIO | [5 empty] | AMBULATORIO |  | 0,00 |  | 0,00 | [8 empty] | PRÓPRIO | ATIVO
222 | PA-0055 | 119945 |  | NÃO |  | APARELHO DE PA | ANEROIDE | MISSOURI |  |  | GRUPO PRINCIPAL | MANUTENÇÃO DE EQUIPAMENTOS |  |  | AMBULATORIO | AMBULATORIO | [5 empty] | AMBULATORIO |  | 0,00 |  | 0,00 | [8 empty] | PRÓPRIO | ATIVO
221 | PA-0054 | 119943 |  | NÃO |  | APARELHO DE PA | ANEROIDE | MISSOURI |  |  | GRUPO PRINCIPAL | MANUTENÇÃO DE EQUIPAMENTOS |  |  | AMBULATORIO | AMBULATORIO | [5 empty] | AMBULATORIO |  | 0,00 |  | 0,00 | [8 empty] | PRÓPRIO | ATIVO
220 | PA-0053 | 119940 |  | NÃO |  | APARELHO DE PA | ANEROIDE | MISSOURI |  |  | GRUPO PRINCIPAL | MANUTENÇÃO DE EQUIPAMENTOS |  |  | AMBULATORIO | AMBULATORIO | [5 empty] | AMBULATORIO |  | 0,00 |  | 0,00 | [8 empty] | PRÓPRIO | ATIVO
215 | PA-0048 | 119931 |  | NÃO |  | APARELHO DE PA | ANEROIDE | MISSOURI |  |  | GRUPO PRINCIPAL | MANUTENÇÃO DE EQUIPAMENTOS |  |  | AMBULATORIO | AMBULATORIO | [5 empty] | AMBULATORIO |  | 0,00 |  | 0,00 | [8 empty] | PRÓPRIO | ATIVO
381 | PA-0214 | R9302/19 |  | NÃO |  | APARELHO DE PA | NI | OMRON |  |  | GRUPO PRINCIPAL | MANUTENÇÃO DE EQUIPAMENTOS |  |  | UNIDADE DE ADULTOS | UNIDADE DE ADULTOS.\UNIDADE DE ADULTOS | [5 empty] | CLINICA MEDICA |  | 0,00 |  | 0,00 | [8 empty] | PRÓPRIO | ATIVO
210 | PA-0043 | 119920 |  | NÃO |  | APARELHO DE PA | ANEROIDE | MISSOURI |  |  | GRUPO PRINCIPAL | MANUTENÇÃO DE EQUIPAMENTOS |  |  | AMBULATORIO | AMBULATORIO | [5 empty] | AMBULATORIO |  | 0,00 |  | 0,00 | [8 empty] | PRÓPRIO | ATIVO
190 | PA-0023 | 119876 |  | NÃO |  | APARELHO DE PA | ANEROIDE | MISSOURI |  |  | GRUPO PRINCIPAL | MANUTENÇÃO DE EQUIPAMENTOS |  |  | AMBULATORIO | AMBULATORIO | [5 empty] | AMBULATORIO |  | 0,00 |  | 0,00 | [8 empty] | PRÓPRIO | ATIVO
380 | PA-0213 | 20190825130NF |  | NÃO |  | APARELHO DE PA | NI | OMRON |  |  | GRUPO PRINCIPAL | MANUTENÇÃO DE EQUIPAMENTOS |  |  | UNIDADE DE ADULTOS | UNIDADE DE ADULTOS.\UNIDADE DE ADULTOS | [5 empty] | CLINICA MEDICA |  | 0,00 |  | 0,00 | [8 empty] | PRÓPRIO | ATIVO
379 | PA-0212 | 20190825124NF |  | NÃO |  | APARELHO DE PA | NI | OMRON |  |  | GRUPO PRINCIPAL | MANUTENÇÃO DE EQUIPAMENTOS |  |  | UNIDADE DE ADULTOS | UNIDADE DE ADULTOS.\UNIDADE DE ADULTOS | [5 empty] | CLINICA MEDICA |  | 0,00 |  | 0,00 | [8 empty] | PRÓPRIO | ATIVO
387 | PA-0220 | 20210908403NF |  | NÃO |  | APARELHO DE PA | NI | OMRON |  |  | GRUPO PRINCIPAL | MANUTENÇÃO DE EQUIPAMENTOS |  |  | ELETROGARDIOGRAMA | ELETROGARDIOGRAMA | [5 empty] | ELETROGARDIOGRAMA |  | 0,00 |  | 0,00 | [8 empty] | PRÓPRIO | ATIVO
219 | PA-0052 | 119938 |  | NÃO |  | APARELHO DE PA | ANEROIDE | MISSOURI |  |  | GRUPO PRINCIPAL | MANUTENÇÃO DE EQUIPAMENTOS |  |  | AMBULATORIO | AMBULATORIO | [5 empty] | AMBULATORIO |  | 0,00 |  | 0,00 | [8 empty] | PRÓPRIO | ATIVO
218 | PA-0051 | 119936 |  | NÃO |  | APARELHO DE PA | ANEROIDE | MISSOURI |  |  | GRUPO PRINCIPAL | MANUTENÇÃO DE EQUIPAMENTOS |  |  | AMBULATORIO | AMBULATORIO | [5 empty] | AMBULATORIO |  | 0,00 |  | 0,00 | [8 empty] | PRÓPRIO | ATIVO
216 | PA-0049 | 119932 |  | NÃO |  | APARELHO DE PA | ANEROIDE | MISSOURI |  |  | GRUPO PRINCIPAL | MANUTENÇÃO DE EQUIPAMENTOS |  |  | AMBULATORIO | AMBULATORIO | [5 empty] | AMBULATORIO |  | 0,00 |  | 0,00 | [8 empty] | PRÓPRIO | ATIVO
382 | PA-0215 | R9303/19 |  | NÃO |  | APARELHO DE PA | NI | OMRON |  |  | GRUPO PRINCIPAL | MANUTENÇÃO DE EQUIPAMENTOS |  |  | UNIDADE DE ADULTOS | UNIDADE DE ADULTOS.\UNIDADE DE ADULTOS | [5 empty] | CLINICA MEDICA |  | 0,00 |  | 0,00 | [8 empty] | PRÓPRIO | ATIVO
213 | PA-0046 | 119926 |  | NÃO |  | APARELHO DE PA | ANEROIDE | MISSOURI |  |  | GRUPO PRINCIPAL | MANUTENÇÃO DE EQUIPAMENTOS |  |  | AMBULATORIO | AMBULATORIO | [5 empty] | AMBULATORIO |  | 0,00 |  | 0,00 | [8 empty] | PRÓPRIO | ATIVO
212 | PA-0045 | 119924 |  | NÃO |  | APARELHO DE PA | ANEROIDE | MISSOURI |  |  | GRUPO PRINCIPAL | MANUTENÇÃO DE EQUIPAMENTOS |  |  | AMBULATORIO | AMBULATORIO | [5 empty] | AMBULATORIO |  | 0,00 |  | 0,00 | [8 empty] | PRÓPRIO | ATIVO
211 | PA-0044 | 119923 |  | NÃO |  | APARELHO DE PA | ANEROIDE | MISSOURI |  |  | GRUPO PRINCIPAL | MANUTENÇÃO DE EQUIPAMENTOS |  |  | AMBULATORIO | AMBULATORIO | [5 empty] | AMBULATORIO |  | 0,00 |  | 0,00 | [8 empty] | PRÓPRIO | ATIVO
209 | PA-0042 | 119919 |  | NÃO |  | APARELHO DE PA | ANEROIDE | MISSOURI |  |  | GRUPO PRINCIPAL | MANUTENÇÃO DE EQUIPAMENTOS |  |  | AMBULATORIO | AMBULATORIO | [5 empty] | AMBULATORIO |  | 0,00 |  | 0,00 | [8 empty] | PRÓPRIO | ATIVO
208 | PA-0041 | 119918 |  | NÃO |  | APARELHO DE PA | ANEROIDE | MISSOURI |  |  | GRUPO PRINCIPAL | MANUTENÇÃO DE EQUIPAMENTOS |  |  | AMBULATORIO | AMBULATORIO | [5 empty] | AMBULATORIO |  | 0,00 |  | 0,00 | [8 empty] | PRÓPRIO | ATIVO
207 | PA-0040 | 119915 |  | NÃO |  | APARELHO DE PA | ANEROIDE | MISSOURI |  |  | GRUPO PRINCIPAL | MANUTENÇÃO DE EQUIPAMENTOS |  |  | AMBULATORIO | AMBULATORIO | [5 empty] | AMBULATORIO |  | 0,00 |  | 0,00 | [8 empty] | PRÓPRIO | ATIVO
192 | PA-0025 | 119878 |  | NÃO |  | APARELHO DE PA | ANEROIDE | MISSOURI |  |  | GRUPO PRINCIPAL | MANUTENÇÃO DE EQUIPAMENTOS |  |  | AMBULATORIO | AMBULATORIO | [5 empty] | AMBULATORIO |  | 0,00 |  | 0,00 | [8 empty] | PRÓPRIO | ATIVO
204 | PA-0037 | 119906 |  | NÃO |  | APARELHO DE PA | ANEROIDE | MISSOURI |  |  | GRUPO PRINCIPAL | MANUTENÇÃO DE EQUIPAMENTOS |  |  | AMBULATORIO | AMBULATORIO | [5 empty] | AMBULATORIO |  | 0,00 |  | 0,00 | [8 empty] | PRÓPRIO | ATIVO
203 | PA-0036 | 119905 |  | NÃO |  | APARELHO DE PA | ANEROIDE | MISSOURI |  |  | GRUPO PRINCIPAL | MANUTENÇÃO DE EQUIPAMENTOS |  |  | AMBULATORIO | AMBULATORIO | [5 empty] | AMBULATORIO |  | 0,00 |  | 0,00 | [8 empty] | PRÓPRIO | ATIVO
202 | PA-0035 | 119904 |  | NÃO |  | APARELHO DE PA | ANEROIDE | MISSOURI |  |  | GRUPO PRINCIPAL | MANUTENÇÃO DE EQUIPAMENTOS |  |  | AMBULATORIO | AMBULATORIO | [5 empty] | AMBULATORIO |  | 0,00 |  | 0,00 | [8 empty] | PRÓPRIO | ATIVO
201 | PA-0034 | 119900 |  | NÃO |  | APARELHO DE PA | ANEROIDE | MISSOURI |  |  | GRUPO PRINCIPAL | MANUTENÇÃO DE EQUIPAMENTOS |  |  | AMBULATORIO | AMBULATORIO | [5 empty] | AMBULATORIO |  | 0,00 |  | 0,00 | [8 empty] | PRÓPRIO | ATIVO
200 | PA-0033 | 119899 |  | NÃO |  | APARELHO DE PA | ANEROIDE | MISSOURI |  |  | GRUPO PRINCIPAL | MANUTENÇÃO DE EQUIPAMENTOS |  |  | AMBULATORIO | AMBULATORIO | [5 empty] | AMBULATORIO |  | 0,00 |  | 0,00 | [8 empty] | PRÓPRIO | ATIVO
199 | PA-0032 | 119897 |  | NÃO |  | APARELHO DE PA | ANEROIDE | MISSOURI |  |  | GRUPO PRINCIPAL | MANUTENÇÃO DE EQUIPAMENTOS |  |  | AMBULATORIO | AMBULATORIO | [5 empty] | AMBULATORIO |  | 0,00 |  | 0,00 | [8 empty] | PRÓPRIO | ATIVO
378 | PA-0211 | 20190825123NF |  | NÃO |  | APARELHO DE PA | NI | OMRON |  |  | GRUPO PRINCIPAL | MANUTENÇÃO DE EQUIPAMENTOS |  |  | UNIDADE DE ADULTOS | UNIDADE DE ADULTOS.\UNIDADE DE ADULTOS | [5 empty] | CLINICA MEDICA |  | 0,00 |  | 0,00 | [8 empty] | PRÓPRIO | ATIVO
365 | PA-0198 | 151282 |  | NÃO |  | APARELHO DE PA | NI | NI |  |  | GRUPO PRINCIPAL | MANUTENÇÃO DE EQUIPAMENTOS |  |  | UNIDADE DE ADULTOS | UNIDADE DE ADULTOS.\UNIDADE DE ADULTOS | [5 empty] | CLINICA MEDICA |  | 0,00 |  | 0,00 | [8 empty] | PRÓPRIO | ATIVO
198 | PA-0031 | 119896 |  | NÃO |  | APARELHO DE PA | ANEROIDE | MISSOURI |  |  | GRUPO PRINCIPAL | MANUTENÇÃO DE EQUIPAMENTOS |  |  | AMBULATORIO | AMBULATORIO | [5 empty] | AMBULATORIO |  | 0,00 |  | 0,00 | [8 empty] | PRÓPRIO | ATIVO
197 | PA-0030 | 119894 |  | NÃO |  | APARELHO DE PA | ANEROIDE | MISSOURI |  |  | GRUPO PRINCIPAL | MANUTENÇÃO DE EQUIPAMENTOS |  |  | AMBULATORIO | AMBULATORIO | [5 empty] | AMBULATORIO |  | 0,00 |  | 0,00 | [8 empty] | PRÓPRIO | ATIVO
196 | PA-0029 | 119893 |  | NÃO |  | APARELHO DE PA | ANEROIDE | MISSOURI |  |  | GRUPO PRINCIPAL | MANUTENÇÃO DE EQUIPAMENTOS |  |  | AMBULATORIO | AMBULATORIO | [5 empty] | AMBULATORIO |  | 0,00 |  | 0,00 | [8 empty] | PRÓPRIO | ATIVO
195 | PA-0028 | 119891 |  | NÃO |  | APARELHO DE PA | ANEROIDE | MISSOURI |  |  | GRUPO PRINCIPAL | MANUTENÇÃO DE EQUIPAMENTOS |  |  | AMBULATORIO | AMBULATORIO | [5 empty] | AMBULATORIO |  | 0,00 |  | 0,00 | [8 empty] | PRÓPRIO | ATIVO
375 | PA-0208 | 20171234962LF |  | NÃO |  | APARELHO DE PA | NI | OMRON |  |  | GRUPO PRINCIPAL | MANUTENÇÃO DE EQUIPAMENTOS |  |  | UNIDADE DE ADULTOS | UNIDADE DE ADULTOS.\UNIDADE DE ADULTOS | [5 empty] | CLINICA MEDICA |  | 0,00 |  | 0,00 | [8 empty] | PRÓPRIO | ATIVO
194 | PA-0027 | 119887 |  | NÃO |  | APARELHO DE PA | ANEROIDE | MISSOURI |  |  | GRUPO PRINCIPAL | MANUTENÇÃO DE EQUIPAMENTOS |  |  | AMBULATORIO | AMBULATORIO | [5 empty] | AMBULATORIO |  | 0,00 |  | 0,00 | [8 empty] | PRÓPRIO | ATIVO
390 | PA-0223 | 04000391LF |  | NÃO |  | APARELHO DE PA | NI | OMRON |  |  | GRUPO PRINCIPAL | MANUTENÇÃO DE EQUIPAMENTOS |  |  | PEDIATRIA | PEDIATRIA.\PEDIATRIA | [5 empty] | PEDIATRIA |  | 0,00 |  | 0,00 | [8 empty] | PRÓPRIO | ATIVO
193 | PA-0026 | 119885 |  | NÃO |  | APARELHO DE PA | ANEROIDE | MISSOURI |  |  | GRUPO PRINCIPAL | MANUTENÇÃO DE EQUIPAMENTOS |  |  | AMBULATORIO | AMBULATORIO | [5 empty] | AMBULATORIO |  | 0,00 |  | 0,00 | [8 empty] | PRÓPRIO | ATIVO
189 | PA-0022 | 119874 |  | NÃO |  | APARELHO DE PA | ANEROIDE | MISSOURI |  |  | GRUPO PRINCIPAL | MANUTENÇÃO DE EQUIPAMENTOS |  |  | AMBULATORIO | AMBULATORIO | [5 empty] | AMBULATORIO |  | 0,00 |  | 0,00 | [8 empty] | PRÓPRIO | ATIVO
188 | PA-0021 | 119872 |  | NÃO |  | APARELHO DE PA | ANEROIDE | MISSOURI |  |  | GRUPO PRINCIPAL | MANUTENÇÃO DE EQUIPAMENTOS |  |  | AMBULATORIO | AMBULATORIO | [5 empty] | AMBULATORIO |  | 0,00 |  | 0,00 | [8 empty] | PRÓPRIO | ATIVO
205 | PA-0038 | 119910 |  | NÃO |  | APARELHO DE PA | ANEROIDE | MISSOURI |  |  | GRUPO PRINCIPAL | MANUTENÇÃO DE EQUIPAMENTOS |  |  | AMBULATORIO | AMBULATORIO | [5 empty] | AMBULATORIO |  | 0,00 |  | 0,00 | [8 empty] | PRÓPRIO | ATIVO
187 | PA-0020 | 119870 |  | NÃO |  | APARELHO DE PA | ANEROIDE | MISSOURI |  |  | GRUPO PRINCIPAL | MANUTENÇÃO DE EQUIPAMENTOS |  |  | AMBULATORIO | AMBULATORIO | [5 empty] | AMBULATORIO |  | 0,00 |  | 0,00 | [8 empty] | PRÓPRIO | ATIVO
186 | PA-0019 | 119819 |  | NÃO |  | APARELHO DE PA | ANEROIDE | MISSOURI |  |  | GRUPO PRINCIPAL | MANUTENÇÃO DE EQUIPAMENTOS |  |  | AMBULATORIO | AMBULATORIO | [5 empty] | AMBULATORIO |  | 0,00 |  | 0,00 | [8 empty] | PRÓPRIO | ATIVO
184 | PA-0017 | 119811 |  | NÃO |  | APARELHO DE PA | ANEROIDE | MISSOURI |  |  | GRUPO PRINCIPAL | MANUTENÇÃO DE EQUIPAMENTOS |  |  | AMBULATORIO | AMBULATORIO | [5 empty] | AMBULATORIO |  | 0,00 |  | 0,00 | [8 empty] | PRÓPRIO | ATIVO
183 | PA-0016 | 119809 |  | NÃO |  | APARELHO DE PA | ANEROIDE | MISSOURI |  |  | GRUPO PRINCIPAL | MANUTENÇÃO DE EQUIPAMENTOS |  |  | AMBULATORIO | AMBULATORIO | [5 empty] | AMBULATORIO |  | 0,00 |  | 0,00 | [8 empty] | PRÓPRIO | ATIVO
182 | PA-0015 | 119773 |  | NÃO |  | APARELHO DE PA | ANEROIDE | MISSOURI |  |  | GRUPO PRINCIPAL | MANUTENÇÃO DE EQUIPAMENTOS |  |  | AMBULATORIO | AMBULATORIO | [5 empty] | AMBULATORIO |  | 0,00 |  | 0,00 | [8 empty] | PRÓPRIO | ATIVO
181 | PA-0014 | 119532 |  | NÃO |  | APARELHO DE PA | ANEROIDE | MISSOURI |  |  | GRUPO PRINCIPAL | MANUTENÇÃO DE EQUIPAMENTOS |  |  | AMBULATORIO | AMBULATORIO | [5 empty] | AMBULATORIO |  | 0,00 |  | 0,00 | [8 empty] | PRÓPRIO | ATIVO
17886 | PA-0242 | 973315 |  | NÃO |  | APARELHO DE PA | ANEROIDE | CERTIFIED |  |  | GRUPO PRINCIPAL | MANUTENÇÃO DE EQUIPAMENTOS |  |  | UNIDADE DE ADULTOS | UNIDADE DE ADULTOS.\UNIDADE DE ADULTOS | [5 empty] | CLINICA MEDICA |  | 0,00 |  | 0,00 | [8 empty] | PRÓPRIO | ATIVO
180 | PA-0013 | 127319 |  | NÃO |  | APARELHO DE PA | ANEROIDE | MISSOURI |  |  | GRUPO PRINCIPAL | MANUTENÇÃO DE EQUIPAMENTOS |  |  | ALOJAMENTO CONJUNTO | ALOJAMENTO CONJUNTO.\ALOJAMENTO CONJUNTO | [5 empty] | ALOJAMENTO CONJUNTO |  | 0,00 |  | 0,00 | [8 empty] | PRÓPRIO | ATIVO
179 | PA-0012 | 119933 |  | NÃO |  | APARELHO DE PA | ANEROIDE | MISSOURI |  |  | GRUPO PRINCIPAL | MANUTENÇÃO DE EQUIPAMENTOS |  |  | ALOJAMENTO CONJUNTO | ALOJAMENTO CONJUNTO.\ALOJAMENTO CONJUNTO | [5 empty] | ALOJAMENTO CONJUNTO |  | 0,00 |  | 0,00 | [8 empty] | PRÓPRIO | ATIVO
341 | PA-0174 | 20140700902 |  | NÃO |  | APARELHO DE PA | HEM-7113 | OMRON |  |  | GRUPO PRINCIPAL | MANUTENÇÃO DE EQUIPAMENTOS |  |  | UNIDADE DE ADULTOS | UNIDADE DE ADULTOS.\UNIDADE DE ADULTOS | [5 empty] | CLINICA MEDICA |  | 0,00 |  | 0,00 | [8 empty] | PRÓPRIO | ATIVO
389 | PA-0222 | 20181109066 |  | NÃO |  | APARELHO DE PA | NI | OMRON |  |  | GRUPO PRINCIPAL | MANUTENÇÃO DE EQUIPAMENTOS |  |  | ENDOSCOPIA | ENDOSCOPIA | [5 empty] | ENDOSCOPIA |  | 0,00 |  | 0,00 | [8 empty] | PRÓPRIO | ATIVO
388 | PA-0221 | 6Y00034LF |  | NÃO |  | APARELHO DE PA | NI | OMRON |  |  | GRUPO PRINCIPAL | MANUTENÇÃO DE EQUIPAMENTOS |  |  | ELSA | ELSA | [5 empty] | ELSA |  | 0,00 |  | 0,00 | [8 empty] | PRÓPRIO | ATIVO
185 | PA-0018 | 119812 |  | NÃO |  | APARELHO DE PA | ANEROIDE | MISSOURI |  |  | GRUPO PRINCIPAL | MANUTENÇÃO DE EQUIPAMENTOS |  |  | AMBULATORIO | AMBULATORIO | [5 empty] | AMBULATORIO |  | 0,00 |  | 0,00 | [8 empty] | PRÓPRIO | ATIVO
327 | PA-0160 | 5X00287L |  | NÃO |  | APARELHO DE PA | HEM-705CPINT | OMRON |  |  | GRUPO PRINCIPAL | MANUTENÇÃO DE EQUIPAMENTOS |  |  | ELSA | ELSA | [5 empty] | ELSA |  | 0,00 |  | 0,00 | [8 empty] | PRÓPRIO | ATIVO
326 | PA-0159 | 5X00062L |  | NÃO |  | APARELHO DE PA | HEM-705CPINT | OMRON |  |  | GRUPO PRINCIPAL | MANUTENÇÃO DE EQUIPAMENTOS |  |  | AMBULATORIO | AMBULATORIO | [5 empty] | AMBULATORIO |  | 0,00 |  | 0,00 | [8 empty] | PRÓPRIO | ATIVO
325 | PA-0158 | 500002623 |  | NÃO |  | APARELHO DE PA | GAMMA XXL LF | HEINE |  |  | GRUPO PRINCIPAL | MANUTENÇÃO DE EQUIPAMENTOS |  |  | AMBULATORIO | AMBULATORIO | [5 empty] | AMBULATORIO |  | 0,00 |  | 0,00 | [8 empty] | PRÓPRIO | ATIVO
324 | PA-0157 | 50002622 |  | NÃO |  | APARELHO DE PA | GAMMA XXL LF | HEINE |  |  | GRUPO PRINCIPAL | MANUTENÇÃO DE EQUIPAMENTOS |  |  | AMBULATORIO | AMBULATORIO | [5 empty] | AMBULATORIO |  | 0,00 |  | 0,00 | [8 empty] | PRÓPRIO | ATIVO
323 | PA-0156 | 47800432 |  | NÃO |  | APARELHO DE PA | BPA100 | MICROLIFE |  |  | GRUPO PRINCIPAL | MANUTENÇÃO DE EQUIPAMENTOS |  |  | UBAS | UBAS | [5 empty] | UBAS |  | 0,00 |  | 0,00 | [8 empty] | PRÓPRIO | ATIVO
322 | PA-0155 | 47800080 |  | NÃO |  | APARELHO DE PA | BPA100 | MICROLIFE |  |  | GRUPO PRINCIPAL | MANUTENÇÃO DE EQUIPAMENTOS |  |  | UBAS | UBAS | [5 empty] | UBAS |  | 0,00 |  | 0,00 | [8 empty] | PRÓPRIO | ATIVO
321 | PA-0154 | 50900769 |  | NÃO |  | APARELHO DE PA | BPA100 | MICROLIFE |  |  | GRUPO PRINCIPAL | MANUTENÇÃO DE EQUIPAMENTOS |  |  | SESMT | SESMT | [5 empty] | SESMT |  | 0,00 |  | 0,00 | [8 empty] | PRÓPRIO | ATIVO
320 | PA-0153 | 47800361 |  | NÃO |  | APARELHO DE PA | BPA100 | MICROLIFE |  |  | GRUPO PRINCIPAL | MANUTENÇÃO DE EQUIPAMENTOS |  |  | RADIOLOGIA | RADIOLOGIA | [5 empty] | RADIOLOGIA |  | 0,00 |  | 0,00 | [8 empty] | PRÓPRIO | ATIVO
319 | PA-0152 | 121400288 |  | NÃO |  | APARELHO DE PA | BP A100 | MICROLIFE |  |  | GRUPO PRINCIPAL | MANUTENÇÃO DE EQUIPAMENTOS |  |  | ENDOSCOPIA | ENDOSCOPIA | [5 empty] | ENDOSCOPIA |  | 0,00 |  | 0,00 | [8 empty] | PRÓPRIO | ATIVO
318 | PA-0151 | 481000611 |  | NÃO |  | APARELHO DE PA | BP A100 | MICROLIFE |  |  | GRUPO PRINCIPAL | MANUTENÇÃO DE EQUIPAMENTOS |  |  | CENTRO CIRURGICO | CENTRO CIRURGICO | [5 empty] | CENTRO CIRURGICO |  | 0,00 |  | 0,00 | [8 empty] | PRÓPRIO | ATIVO
317 | PA-0150 | 05414/12 |  | NÃO |  | APARELHO DE PA | ANEROIDE | UNILEC |  |  | GRUPO PRINCIPAL | MANUTENÇÃO DE EQUIPAMENTOS |  |  | PRONTO SOCORRO ADULTO | PRONTO SOCORRO ADULTO | [5 empty] | PRONTO SOCORRO ADULTO |  | 0,00 |  | 0,00 | [8 empty] | PRÓPRIO | ATIVO
316 | PA-0149 | 05090/12 |  | NÃO |  | APARELHO DE PA | ANEROIDE | UNILEC |  |  | GRUPO PRINCIPAL | MANUTENÇÃO DE EQUIPAMENTOS |  |  | PRONTO SOCORRO ADULTO | PRONTO SOCORRO ADULTO | [5 empty] | PRONTO SOCORRO ADULTO |  | 0,00 |  | 0,00 | [8 empty] | PRÓPRIO | ATIVO
315 | PA-0148 | 05087/12 |  | NÃO |  | APARELHO DE PA | ANEROIDE | UNILEC |  |  | GRUPO PRINCIPAL | MANUTENÇÃO DE EQUIPAMENTOS |  |  | PRONTO SOCORRO ADULTO | PRONTO SOCORRO ADULTO | [5 empty] | PRONTO SOCORRO ADULTO |  | 0,00 |  | 0,00 | [8 empty] | PRÓPRIO | ATIVO
309 | PA-0142 | 05093/12 |  | NÃO |  | APARELHO DE PA | ANEROIDE | UNILEC |  |  | GRUPO PRINCIPAL | MANUTENÇÃO DE EQUIPAMENTOS |  |  | AMBULATORIO | AMBULATORIO | [5 empty] | AMBULATORIO |  | 0,00 |  | 0,00 | [8 empty] | PRÓPRIO | ATIVO
308 | PA-0141 | 488/08 |  | NÃO |  | APARELHO DE PA | ANEROIDE | UNILEC |  |  | GRUPO PRINCIPAL | MANUTENÇÃO DE EQUIPAMENTOS |  |  | ALOJAMENTO CONJUNTO | ALOJAMENTO CONJUNTO.\ALOJAMENTO CONJUNTO | [5 empty] | ALOJAMENTO CONJUNTO |  | 0,00 |  | 0,00 | [8 empty] | PRÓPRIO | ATIVO
307 | PA-0140 | 2100929 |  | NÃO |  | APARELHO DE PA | ANEROIDE | PREMIUM |  |  | GRUPO PRINCIPAL | MANUTENÇÃO DE EQUIPAMENTOS |  |  | UBAS | UBAS | [5 empty] | UBAS |  | 0,00 |  | 0,00 | [8 empty] | PRÓPRIO | ATIVO
306 | PA-0139 | 119921 |  | NÃO |  | APARELHO DE PA | ANEROIDE | MISSOURI |  |  | GRUPO PRINCIPAL | MANUTENÇÃO DE EQUIPAMENTOS |  |  | UTI ADULTO | UTI ADULTO.\UTI ADULTO | [5 empty] | UTI ADULTO |  | 0,00 |  | 0,00 | [8 empty] | PRÓPRIO | ATIVO
293 | PA-0126 | 119946 |  | NÃO |  | APARELHO DE PA | ANEROIDE | MISSOURI |  |  | GRUPO PRINCIPAL | MANUTENÇÃO DE EQUIPAMENTOS |  |  | UNIDADE DE ADULTOS | UNIDADE DE ADULTOS.\UNIDADE DE ADULTOS | [5 empty] | UNIDADE DE ALDULTOS |  | 0,00 |  | 0,00 | [8 empty] | PRÓPRIO | ATIVO
287 | PA-0120 | 119880 |  | NÃO |  | APARELHO DE PA | ANEROIDE | MISSOURI |  |  | GRUPO PRINCIPAL | MANUTENÇÃO DE EQUIPAMENTOS |  |  | PRONTO SOCORRO ADULTO | PRONTO SOCORRO ADULTO | [5 empty] | PRONTO SOCORRO ADULTO |  | 0,00 |  | 0,00 | [8 empty] | PRÓPRIO | ATIVO
305 | PA-0138 | 129825 |  | NÃO |  | APARELHO DE PA | ANEROIDE | MISSOURI |  |  | GRUPO PRINCIPAL | MANUTENÇÃO DE EQUIPAMENTOS |  |  | UBAS | UBAS | [5 empty] | UBAS |  | 0,00 |  | 0,00 | [8 empty] | PRÓPRIO | ATIVO
304 | PA-0137 | 129818 |  | NÃO |  | APARELHO DE PA | ANEROIDE | MISSOURI |  |  | GRUPO PRINCIPAL | MANUTENÇÃO DE EQUIPAMENTOS |  |  | UBAS | UBAS | [5 empty] | UBAS |  | 0,00 |  | 0,00 | [8 empty] | PRÓPRIO | ATIVO
303 | PA-0136 | 129790 |  | NÃO |  | APARELHO DE PA | ANEROIDE | MISSOURI |  |  | GRUPO PRINCIPAL | MANUTENÇÃO DE EQUIPAMENTOS |  |  | UBAS | UBAS | [5 empty] | UBAS |  | 0,00 |  | 0,00 | [8 empty] | PRÓPRIO | ATIVO
392 | PA-0225 | 20160102699LF |  | NÃO |  | APARELHO DE PA | NI | OMRON |  |  | GRUPO PRINCIPAL | MANUTENÇÃO DE EQUIPAMENTOS |  |  | PRONTO SOCORRO ADULTO | PRONTO SOCORRO ADULTO | [5 empty] | PRONTO SOCORRO ADULTO |  | 0,00 |  | 0,00 | [8 empty] | PRÓPRIO | ATIVO
231 | PA-0064 | 120002 |  | NÃO |  | APARELHO DE PA | ANEROIDE | MISSOURI |  |  | GRUPO PRINCIPAL | MANUTENÇÃO DE EQUIPAMENTOS |  |  | AMBULATORIO | AMBULATORIO | [5 empty] | AMBULATORIO |  | 0,00 |  | 0,00 | [8 empty] | PRÓPRIO | ATIVO
302 | PA-0135 | 129762 |  | NÃO |  | APARELHO DE PA | ANEROIDE | MISSOURI |  |  | GRUPO PRINCIPAL | MANUTENÇÃO DE EQUIPAMENTOS |  |  | UBAS | UBAS | [5 empty] | UBAS |  | 0,00 |  | 0,00 | [8 empty] | PRÓPRIO | ATIVO
301 | PA-0134 | 129751 |  | NÃO |  | APARELHO DE PA | ANEROIDE | MISSOURI |  |  | GRUPO PRINCIPAL | MANUTENÇÃO DE EQUIPAMENTOS |  |  | UBAS | UBAS | [5 empty] | UBAS |  | 0,00 |  | 0,00 | [8 empty] | PRÓPRIO | ATIVO
300 | PA-0133 | 129712 |  | NÃO |  | APARELHO DE PA | ANEROIDE | MISSOURI |  |  | GRUPO PRINCIPAL | MANUTENÇÃO DE EQUIPAMENTOS |  |  | UBAS | UBAS | [5 empty] | UBAS |  | 0,00 |  | 0,00 | [8 empty] | PRÓPRIO | ATIVO
299 | PA-0132 | 119998 |  | NÃO |  | APARELHO DE PA | ANEROIDE | MISSOURI |  |  | GRUPO PRINCIPAL | MANUTENÇÃO DE EQUIPAMENTOS |  |  | UBAS | UBAS | [5 empty] | UBAS |  | 0,00 |  | 0,00 | [8 empty] | PRÓPRIO | ATIVO
217 | PA-0050 | 119934 |  | NÃO |  | APARELHO DE PA | ANEROIDE | MISSOURI |  |  | GRUPO PRINCIPAL | MANUTENÇÃO DE EQUIPAMENTOS |  |  | AMBULATORIO | AMBULATORIO | [5 empty] | AMBULATORIO |  | 0,00 |  | 0,00 | [8 empty] | PRÓPRIO | ATIVO
298 | PA-0131 | 119902 |  | NÃO |  | APARELHO DE PA | ANEROIDE | MISSOURI |  |  | GRUPO PRINCIPAL | MANUTENÇÃO DE EQUIPAMENTOS |  |  | PRONTO SOCORRO INFANTIL | PRONTO SOCORRO INFANTIL | [5 empty] | PRONTO SOCORRO INFANTIL |  | 0,00 |  | 0,00 | [8 empty] | PRÓPRIO | ATIVO
399 | PA-0232 | 50900929 |  | NÃO |  | APARELHO DE PA | PBA100 | MICROLIFE |  |  | GRUPO PRINCIPAL | MANUTENÇÃO DE EQUIPAMENTOS |  |  | SESMT | SESMT | [5 empty] | SESMT |  | 0,00 |  | 0,00 | [8 empty] | PRÓPRIO | ATIVO
297 | PA-0130 | 119820 |  | NÃO |  | APARELHO DE PA | ANEROIDE | MISSOURI |  |  | GRUPO PRINCIPAL | MANUTENÇÃO DE EQUIPAMENTOS |  |  | PRONTO SOCORRO INFANTIL | PRONTO SOCORRO INFANTIL | [5 empty] | PRONTO SOCORRO INFANTIL |  | 0,00 |  | 0,00 | [8 empty] | PRÓPRIO | ATIVO
296 | PA-0129 | 149769 |  | NÃO |  | APARELHO DE PA | ANEROIDE | MISSOURI |  |  | GRUPO PRINCIPAL | MANUTENÇÃO DE EQUIPAMENTOS |  |  | PRONTO SOCORRO ADULTO | PRONTO SOCORRO ADULTO | [5 empty] | PRONTO SOCORRO ADULTO |  | 0,00 |  | 0,00 | [8 empty] | PRÓPRIO | ATIVO
295 | PA-0128 | 149408 |  | NÃO |  | APARELHO DE PA | ANEROIDE | MISSOURI |  |  | GRUPO PRINCIPAL | MANUTENÇÃO DE EQUIPAMENTOS |  |  | PRONTO SOCORRO ADULTO | PRONTO SOCORRO ADULTO | [5 empty] | PRONTO SOCORRO ADULTO |  | 0,00 |  | 0,00 | [8 empty] | PRÓPRIO | ATIVO
398 | PA-0231 | 04001520LF |  | NÃO |  | APARELHO DE PA | NI | OMRON |  |  | GRUPO PRINCIPAL | MANUTENÇÃO DE EQUIPAMENTOS |  |  | UTI PEDIATRICA | UTI PEDIATRICA | [5 empty] | UTI PEDIATRICA |  | 0,00 |  | 0,00 | [8 empty] | PRÓPRIO | ATIVO
397 | PA-0230 | 20080412190LF |  | NÃO |  | APARELHO DE PA | NI | OMRON |  |  | GRUPO PRINCIPAL | MANUTENÇÃO DE EQUIPAMENTOS |  |  | SESMT | SESMT | [5 empty] | SESMT |  | 0,00 |  | 0,00 | [8 empty] | PRÓPRIO | ATIVO
396 | PA-0229 | 20190825177NF |  | NÃO |  | APARELHO DE PA | NI | OMRON |  |  | GRUPO PRINCIPAL | MANUTENÇÃO DE EQUIPAMENTOS |  |  | PRONTO SOCORRO ADULTO | PRONTO SOCORRO ADULTO | [5 empty] | PRONTO SOCORRO ADULTO |  | 0,00 |  | 0,00 | [8 empty] | PRÓPRIO | ATIVO
294 | PA-0127 | 120000 |  | NÃO |  | APARELHO DE PA | ANEROIDE | MISSOURI |  |  | GRUPO PRINCIPAL | MANUTENÇÃO DE EQUIPAMENTOS |  |  | PRONTO SOCORRO ADULTO | PRONTO SOCORRO ADULTO | [5 empty] | PRONTO SOCORRO ADULTO |  | 0,00 |  | 0,00 | [8 empty] | PRÓPRIO | ATIVO
292 | PA-0125 | 119944 |  | NÃO |  | APARELHO DE PA | ANEROIDE | MISSOURI |  |  | GRUPO PRINCIPAL | MANUTENÇÃO DE EQUIPAMENTOS |  |  | PRONTO SOCORRO ADULTO | PRONTO SOCORRO ADULTO | [5 empty] | PRONTO SOCORRO ADULTO |  | 0,00 |  | 0,00 | [8 empty] | PRÓPRIO | ATIVO
291 | PA-0124 | 119935 |  | NÃO |  | APARELHO DE PA | ANEROIDE | MISSOURI |  |  | GRUPO PRINCIPAL | MANUTENÇÃO DE EQUIPAMENTOS |  |  | PRONTO SOCORRO ADULTO | PRONTO SOCORRO ADULTO | [5 empty] | PRONTO SOCORRO ADULTO |  | 0,00 |  | 0,00 | [8 empty] | PRÓPRIO | ATIVO
395 | PA-0228 | 20190825128NF |  | NÃO |  | APARELHO DE PA | NI | OMRON |  |  | GRUPO PRINCIPAL | MANUTENÇÃO DE EQUIPAMENTOS |  |  | PRONTO SOCORRO ADULTO | PRONTO SOCORRO ADULTO | [5 empty] | PRONTO SOCORRO ADULTO |  | 0,00 |  | 0,00 | [8 empty] | PRÓPRIO | ATIVO
290 | PA-0123 | 119922 |  | NÃO |  | APARELHO DE PA | ANEROIDE | MISSOURI |  |  | GRUPO PRINCIPAL | MANUTENÇÃO DE EQUIPAMENTOS |  |  | PRONTO SOCORRO ADULTO | PRONTO SOCORRO ADULTO | [5 empty] | PRONTO SOCORRO ADULTO |  | 0,00 |  | 0,00 | [8 empty] | PRÓPRIO | ATIVO
289 | PA-0122 | 119898 |  | NÃO |  | APARELHO DE PA | ANEROIDE | MISSOURI |  |  | GRUPO PRINCIPAL | MANUTENÇÃO DE EQUIPAMENTOS |  |  | PRONTO SOCORRO ADULTO | PRONTO SOCORRO ADULTO | [5 empty] | PRONTO SOCORRO ADULTO |  | 0,00 |  | 0,00 | [8 empty] | PRÓPRIO | ATIVO
288 | PA-0121 | 119884 |  | NÃO |  | APARELHO DE PA | ANEROIDE | MISSOURI |  |  | GRUPO PRINCIPAL | MANUTENÇÃO DE EQUIPAMENTOS |  |  | PRONTO SOCORRO ADULTO | PRONTO SOCORRO ADULTO | [5 empty] | PRONTO SOCORRO ADULTO |  | 0,00 |  | 0,00 | [8 empty] | PRÓPRIO | ATIVO
286 | PA-0119 | 119869 |  | NÃO |  | APARELHO DE PA | ANEROIDE | MISSOURI |  |  | GRUPO PRINCIPAL | MANUTENÇÃO DE EQUIPAMENTOS |  |  | PRONTO SOCORRO ADULTO | PRONTO SOCORRO ADULTO | [5 empty] | PRONTO SOCORRO ADULTO |  | 0,00 |  | 0,00 | [8 empty] | PRÓPRIO | ATIVO
285 | PA-0118 | 119823 |  | NÃO |  | APARELHO DE PA | ANEROIDE | MISSOURI |  |  | GRUPO PRINCIPAL | MANUTENÇÃO DE EQUIPAMENTOS |  |  | PRONTO SOCORRO ADULTO | PRONTO SOCORRO ADULTO | [5 empty] | PRONTO SOCORRO ADULTO |  | 0,00 |  | 0,00 | [8 empty] | PRÓPRIO | ATIVO
284 | PA-0117 | 119821 |  | NÃO |  | APARELHO DE PA | ANEROIDE | MISSOURI |  |  | GRUPO PRINCIPAL | MANUTENÇÃO DE EQUIPAMENTOS |  |  | PRONTO SOCORRO ADULTO | PRONTO SOCORRO ADULTO | [5 empty] | PRONTO SOCORRO ADULTO |  | 0,00 |  | 0,00 | [8 empty] | PRÓPRIO | ATIVO
283 | PA-0116 | 119813 |  | NÃO |  | APARELHO DE PA | ANEROIDE | MISSOURI |  |  | GRUPO PRINCIPAL | MANUTENÇÃO DE EQUIPAMENTOS |  |  | PRONTO SOCORRO ADULTO | PRONTO SOCORRO ADULTO | [5 empty] | PRONTO SOCORRO ADULTO |  | 0,00 |  | 0,00 | [8 empty] | PRÓPRIO | ATIVO
282 | PA-0115 | 118935 |  | NÃO |  | APARELHO DE PA | ANEROIDE | MISSOURI |  |  | GRUPO PRINCIPAL | MANUTENÇÃO DE EQUIPAMENTOS |  |  | PRONTO SOCORRO ADULTO | PRONTO SOCORRO ADULTO | [5 empty] | PRONTO SOCORRO ADULTO |  | 0,00 |  | 0,00 | [8 empty] | PRÓPRIO | ATIVO
281 | PA-0114 | 119925 |  | NÃO |  | APARELHO DE PA | ANEROIDE | MISSOURI |  |  | GRUPO PRINCIPAL | MANUTENÇÃO DE EQUIPAMENTOS |  |  | PEDIATRIA | PEDIATRIA.\PEDIATRIA | [5 empty] | PEDIATRIA |  | 0,00 |  | 0,00 | [8 empty] | PRÓPRIO | ATIVO
280 | PA-0113 | 39999 |  | NÃO |  | APARELHO DE PA | ANEROIDE | MISSOURI |  |  | GRUPO PRINCIPAL | MANUTENÇÃO DE EQUIPAMENTOS |  |  | MANUTENÇÃO DE EQUIPAMENTO | MANUTENÇÃO DE EQUIPAMENTO | [5 empty] | MANUTENÇAO DE EQUIPAMENTO |  | 0,00 |  | 0,00 | [8 empty] | PRÓPRIO | ATIVO
279 | PA-0112 | 120004 |  | NÃO |  | APARELHO DE PA | ANEROIDE | MISSOURI |  |  | GRUPO PRINCIPAL | MANUTENÇÃO DE EQUIPAMENTOS |  |  | HEMODIALISE | HEMODIALISE | [5 empty] | HEMODIALISE |  | 0,00 |  | 0,00 | [8 empty] | PRÓPRIO | ATIVO
278 | PA-0111 | 119901 |  | NÃO |  | APARELHO DE PA | ANEROIDE | MISSOURI |  |  | GRUPO PRINCIPAL | MANUTENÇÃO DE EQUIPAMENTOS |  |  | HEMODIALISE | HEMODIALISE | [5 empty] | HEMODIALISE |  | 0,00 |  | 0,00 | [8 empty] | PRÓPRIO | ATIVO
277 | PA-0110 | 119865 |  | NÃO |  | APARELHO DE PA | ANEROIDE | MISSOURI |  |  | GRUPO PRINCIPAL | MANUTENÇÃO DE EQUIPAMENTOS |  |  | HOSPITAL DIA | HOSPITAL DIA | [5 empty] | HOSPITAL DIA |  | 0,00 |  | 0,00 | [8 empty] | PRÓPRIO | ATIVO
276 | PA-0109 | 119913 |  | NÃO |  | APARELHO DE PA | ANEROIDE | MISSOURI |  |  | GRUPO PRINCIPAL | MANUTENÇÃO DE EQUIPAMENTOS |  |  | ENDOSCOPIA | ENDOSCOPIA | [5 empty] | ENDOSCOPIA |  | 0,00 |  | 0,00 | [8 empty] | PRÓPRIO | ATIVO
269 | PA-0102 | 119814 |  | NÃO |  | APARELHO DE PA | ANEROIDE | MISSOURI |  |  | GRUPO PRINCIPAL | MANUTENÇÃO DE EQUIPAMENTOS |  |  | CENTRO OBSTETRICO | CENTRO OBSTETRICO | [5 empty] | CENTRO OBSTETRICO |  | 0,00 |  | 0,00 | [8 empty] | PRÓPRIO | ATIVO
275 | PA-0108 | 119908 |  | NÃO |  | APARELHO DE PA | ANEROIDE | MISSOURI |  |  | GRUPO PRINCIPAL | MANUTENÇÃO DE EQUIPAMENTOS |  |  | ENDOSCOPIA | ENDOSCOPIA | [5 empty] | ENDOSCOPIA |  | 0,00 |  | 0,00 | [8 empty] | PRÓPRIO | ATIVO
274 | PA-0107 | 119883 |  | NÃO |  | APARELHO DE PA | ANEROIDE | MISSOURI |  |  | GRUPO PRINCIPAL | MANUTENÇÃO DE EQUIPAMENTOS |  |  | ELSA | ELSA | [5 empty] | ELSA |  | 0,00 |  | 0,00 | [8 empty] | PRÓPRIO | ATIVO
273 | PA-0106 | 119959 |  | NÃO |  | APARELHO DE PA | ANEROIDE | MISSOURI |  |  | GRUPO PRINCIPAL | MANUTENÇÃO DE EQUIPAMENTOS |  |  | ELETROGARDIOGRAMA | ELETROGARDIOGRAMA | [5 empty] | ELETROGARDIOGRAMA |  | 0,00 |  | 0,00 | [8 empty] | PRÓPRIO | ATIVO
394 | PA-0227 | 20190825122NF |  | NÃO |  | APARELHO DE PA | NI | OMRON |  |  | GRUPO PRINCIPAL | MANUTENÇÃO DE EQUIPAMENTOS |  |  | PRONTO SOCORRO ADULTO | PRONTO SOCORRO ADULTO | [5 empty] | PRONTO SOCORRO ADULTO |  | 0,00 |  | 0,00 | [8 empty] | PRÓPRIO | ATIVO
272 | PA-0105 | 119886 |  | NÃO |  | APARELHO DE PA | ANEROIDE | MISSOURI |  |  | GRUPO PRINCIPAL | MANUTENÇÃO DE EQUIPAMENTOS |  |  | ELETROGARDIOGRAMA | ELETROGARDIOGRAMA | [5 empty] | ELETROGARDIOGRAMA |  | 0,00 |  | 0,00 | [8 empty] | PRÓPRIO | ATIVO
271 | PA-0104 | 119917 |  | NÃO |  | APARELHO DE PA | ANEROIDE | MISSOURI |  |  | GRUPO PRINCIPAL | MANUTENÇÃO DE EQUIPAMENTOS |  |  | CENTRO OBSTETRICO | CENTRO OBSTETRICO | [5 empty] | CENTRO OBSTETRICO |  | 0,00 |  | 0,00 | [8 empty] | PRÓPRIO | ATIVO
270 | PA-0103 | 119864 |  | NÃO |  | APARELHO DE PA | ANEROIDE | MISSOURI |  |  | GRUPO PRINCIPAL | MANUTENÇÃO DE EQUIPAMENTOS |  |  | CENTRO OBSTETRICO | CENTRO OBSTETRICO | [5 empty] | CENTRO OBSTETRICO |  | 0,00 |  | 0,00 | [8 empty] | PRÓPRIO | ATIVO
393 | PA-0226 | 20170332739LF |  | NÃO |  | APARELHO DE PA | NI | OMRON |  |  | GRUPO PRINCIPAL | MANUTENÇÃO DE EQUIPAMENTOS |  |  | PRONTO SOCORRO ADULTO | PRONTO SOCORRO ADULTO | [5 empty] | PRONTO SOCORRO ADULTO |  | 0,00 |  | 0,00 | [8 empty] | PRÓPRIO | ATIVO
391 | PA-0224 | 04000395LF |  | NÃO |  | APARELHO DE PA | NI | OMRON |  |  | GRUPO PRINCIPAL | MANUTENÇÃO DE EQUIPAMENTOS |  |  | PEDIATRIA | PEDIATRIA.\PEDIATRIA | [5 empty] | PEDIATRIA |  | 0,00 |  | 0,00 | [8 empty] | PRÓPRIO | ATIVO
268 | PA-0101 | 119997 |  | NÃO |  | APARELHO DE PA | ANEROIDE | MISSOURI |  |  | GRUPO PRINCIPAL | MANUTENÇÃO DE EQUIPAMENTOS |  |  | UNIDADE DE ADULTOS | UNIDADE DE ADULTOS.\UNIDADE DE ADULTOS | [5 empty] | CLINICA MEDICA |  | 0,00 |  | 0,00 | [8 empty] | PRÓPRIO | ATIVO
223 | PA-0056 | 119947 |  | NÃO |  | APARELHO DE PA | ANEROIDE | MISSOURI |  |  | GRUPO PRINCIPAL | MANUTENÇÃO DE EQUIPAMENTOS |  |  | AMBULATORIO | AMBULATORIO | [5 empty] | AMBULATORIO |  | 0,00 |  | 0,00 | [8 empty] | PRÓPRIO | ATIVO
227 | PA-0060 | 119958 |  | NÃO |  | APARELHO DE PA | ANEROIDE | MISSOURI |  |  | GRUPO PRINCIPAL | MANUTENÇÃO DE EQUIPAMENTOS |  |  | AMBULATORIO | AMBULATORIO | [5 empty] | AMBULATORIO |  | 0,00 |  | 0,00 | [8 empty] | PRÓPRIO | ATIVO
226 | PA-0059 | 119956 |  | NÃO |  | APARELHO DE PA | ANEROIDE | MISSOURI |  |  | GRUPO PRINCIPAL | MANUTENÇÃO DE EQUIPAMENTOS |  |  | AMBULATORIO | AMBULATORIO | [5 empty] | AMBULATORIO |  | 0,00 |  | 0,00 | [8 empty] | PRÓPRIO | ATIVO
240 | PA-0073 | 119895 |  | NÃO |  | APARELHO DE PA | ANEROIDE | MISSOURI |  |  | GRUPO PRINCIPAL | MANUTENÇÃO DE EQUIPAMENTOS |  |  | UNIDADE DE ADULTOS | UNIDADE DE ADULTOS.\UNIDADE DE ADULTOS | [5 empty] | UNIDADE DE ALDULTOS |  | 0,00 |  | 0,00 | [8 empty] | PRÓPRIO | ATIVO
267 | PA-0100 | 119988 |  | NÃO |  | APARELHO DE PA | ANEROIDE | MISSOURI |  |  | GRUPO PRINCIPAL | MANUTENÇÃO DE EQUIPAMENTOS |  |  | UNIDADE DE ADULTOS | UNIDADE DE ADULTOS.\UNIDADE DE ADULTOS | [5 empty] | CLINICA MEDICA |  | 0,00 |  | 0,00 | [8 empty] | PRÓPRIO | ATIVO
266 | PA-0099 | 119962 |  | NÃO |  | APARELHO DE PA | ANEROIDE | MISSOURI |  |  | GRUPO PRINCIPAL | MANUTENÇÃO DE EQUIPAMENTOS |  |  | UNIDADE DE ADULTOS | UNIDADE DE ADULTOS.\UNIDADE DE ADULTOS | [5 empty] | CLINICA MEDICA |  | 0,00 |  | 0,00 | [8 empty] | PRÓPRIO | ATIVO
265 | PA-0098 | 119961 |  | NÃO |  | APARELHO DE PA | ANEROIDE | MISSOURI |  |  | GRUPO PRINCIPAL | MANUTENÇÃO DE EQUIPAMENTOS |  |  | UNIDADE DE ADULTOS | UNIDADE DE ADULTOS.\UNIDADE DE ADULTOS | [5 empty] | CLINICA MEDICA |  | 0,00 |  | 0,00 | [8 empty] | PRÓPRIO | ATIVO
264 | PA-0097 | 119960 |  | NÃO |  | APARELHO DE PA | ANEROIDE | MISSOURI |  |  | GRUPO PRINCIPAL | MANUTENÇÃO DE EQUIPAMENTOS |  |  | UNIDADE DE ADULTOS | UNIDADE DE ADULTOS.\UNIDADE DE ADULTOS | [5 empty] | CLINICA MEDICA |  | 0,00 |  | 0,00 | [8 empty] | PRÓPRIO | ATIVO
249 | PA-0082 | 119965 |  | NÃO |  | APARELHO DE PA | ANEROIDE | MISSOURI |  |  | GRUPO PRINCIPAL | MANUTENÇÃO DE EQUIPAMENTOS |  |  | UNIDADE DE ADULTOS | UNIDADE DE ADULTOS.\UNIDADE DE ADULTOS | [5 empty] | CLINICA MEDICA |  | 0,00 |  | 0,00 | [8 empty] | PRÓPRIO | ATIVO
244 | PA-0077 | 119907 |  | NÃO |  | APARELHO DE PA | ANEROIDE | MISSOURI |  |  | GRUPO PRINCIPAL | MANUTENÇÃO DE EQUIPAMENTOS |  |  | UNIDADE DE ADULTOS | UNIDADE DE ADULTOS.\UNIDADE DE ADULTOS | [5 empty] | CLINICA MEDICA |  | 0,00 |  | 0,00 | [8 empty] | PRÓPRIO | ATIVO
247 | PA-0080 | 119930 |  | NÃO |  | APARELHO DE PA | ANEROIDE | MISSOURI |  |  | GRUPO PRINCIPAL | MANUTENÇÃO DE EQUIPAMENTOS |  |  | UNIDADE DE ADULTOS | UNIDADE DE ADULTOS.\UNIDADE DE ADULTOS | [5 empty] | CLINICA MEDICA |  | 0,00 |  | 0,00 | [8 empty] | PRÓPRIO | ATIVO
246 | PA-0079 | 119916 |  | NÃO |  | APARELHO DE PA | ANEROIDE | MISSOURI |  |  | GRUPO PRINCIPAL | MANUTENÇÃO DE EQUIPAMENTOS |  |  | UNIDADE DE ADULTOS | UNIDADE DE ADULTOS.\UNIDADE DE ADULTOS | [5 empty] | CLINICA MEDICA |  | 0,00 |  | 0,00 | [8 empty] | PRÓPRIO | ATIVO
400 | INFR-0001 | 3014ST117613 | 62027984 | NÃO |  | APARELHO DE RAIOS INFRAVERMELHO | 3014-I | CARCI |  |  | GRUPO PRINCIPAL | MANUTENÇÃO DE EQUIPAMENTOS |  |  | FISIOTERAPIA | FISIOTERAPIA | [5 empty] | FISIOTERAPIA | 23/10/2017 | 337,40 | 102798 | 0,00 | [8 empty] | ATIVO | ATIVO
15176 | RX-0009 | K00406 | 62016311 | NÃO |  | APARELHO DE RAIOS-X | SELETRONIC | DABI ATLANTE |  |  | GRUPO PRINCIPAL | MANUTENÇÃO DE EQUIPAMENTOS |  |  | AMBULATORIO | AMBULATORIO | [5 empty] | AMBULATORIO | 16/04/2008 | 0,00 | 3008 | 0,00 | [8 empty] | PRÓPRIO | ATIVO
15060 | RX-0008 | 66138 | 62023872 | NÃO |  | APARELHO DE RAIOS-X | DUO DIAGNOSTIC | PHILIPS |  |  | GRUPO PRINCIPAL | MANUTENÇÃO DE EQUIPAMENTOS |  |  | RADIOLOGIA | RADIOLOGIA | [5 empty] | RADIOLOGIA |  | 0,00 |  | 0,00 | [8 empty] | PRÓPRIO | ATIVO |  |  | PHILIPS
406 | RX-0006 | SWA0208D | 200008007 | NÃO |  | APARELHO DE RAIOS-X | ALTUS 150KV | KONICA |  |  | GRUPO PRINCIPAL | MANUTENÇÃO DE EQUIPAMENTOS |  |  | RADIOLOGIA | RADIOLOGIA | [5 empty] | RADIOLOGIA | 20/05/2020 | 93.000,00 | 15843 | 0,00 | [8 empty] | PRÓPRIO | ATIVO |  |  | 0
407 | RX-0007 | SWA1087 | 62029253 | NÃO |  | APARELHO DE RAIOS-X | ALTUS 150KV | KONICA |  |  | GRUPO PRINCIPAL | MANUTENÇÃO DE EQUIPAMENTOS |  |  | RADIOLOGIA | RADIOLOGIA | [5 empty] | RADIOLOGIA | 23/03/2019 | 93.000,00 | 12706 | 0,00 | [8 empty] | PRÓPRIO | ATIVO |  |  | 0
18370 | RX-0011 | MQ00005FC010 | 200184737 | NÃO |  | APARELHO DE RAIOS X MOVEL | MOBILEDART EVOLUTION MX8V | SHIMADZU |  |  | GRUPO PRINCIPAL | MANUTENÇÃO DE EQUIPAMENTOS |  |  | RADIOLOGIA | RADIOLOGIA | [5 empty] | RADIOLOGIA | 12/05/2026 | 510.000,00 | 103500 | 0,00 |  | 19/06/2026 |  | 12/05/2027 |  |  |  |  | PRÓPRIO | ATIVO
402 | RX-0002 | 08562095 | 62017728 | NÃO |  | APARELHO DE RAIOS X MOVEL | PRACTIX 400 | PHILIPS |  |  | GRUPO PRINCIPAL | MANUTENÇÃO DE EQUIPAMENTOS |  |  | RADIOLOGIA | RADIOLOGIA | [5 empty] | RADIOLOGIA | 16/12/2008 | 90.000,00 | 8397 | 0,00 | [8 empty] | PRÓPRIO | ATIVO |  |  | 0
403 | RX-0003 | 08562096 | 62017727 | NÃO |  | APARELHO DE RAIOS X MOVEL | PRACTIX 400 | PHILIPS |  |  | GRUPO PRINCIPAL | MANUTENÇÃO DE EQUIPAMENTOS |  |  | RADIOLOGIA | RADIOLOGIA | [5 empty] | RADIOLOGIA | 16/12/2008 | 90.000,00 | 8397 | 0,00 | [8 empty] | PRÓPRIO | ATIVO |  |  | 0
18369 | RX-0010 | MQ00005FC011 | 200184736 | NÃO |  | APARELHO DE RAIOS X MOVEL | MOBILEDART EVOLUTION MX8V | SHIMADZU |  |  | GRUPO PRINCIPAL | MANUTENÇÃO DE EQUIPAMENTOS |  |  | RADIOLOGIA | RADIOLOGIA | [5 empty] | RADIOLOGIA | 30/04/2026 | 510.000,00 | 103141 | 0,00 |  | 19/06/2026 |  | 30/04/2027 |  |  |  |  | PRÓPRIO | ATIVO
404 | RX-0004 | 08562097 | 62017729 | NÃO |  | APARELHO DE RAIOS X MOVEL | PRACTIX 400 | PHILIPS |  |  | GRUPO PRINCIPAL | MANUTENÇÃO DE EQUIPAMENTOS |  |  | RADIOLOGIA | RADIOLOGIA | [5 empty] | RADIOLOGIA | 16/12/2008 | 90.000,00 | 8397 | 0,00 | [8 empty] | PRÓPRIO | ATIVO |  |  | 0
18371 | RX-0012 | MQ00005FC009 | 200184738 | NÃO |  | APARELHO DE RAIOS X MOVEL | MOBILEDART EVOLUTION MX8V | SHIMADZU |  |  | GRUPO PRINCIPAL | MANUTENÇÃO DE EQUIPAMENTOS |  |  | RADIOLOGIA | RADIOLOGIA | [5 empty] | RADIOLOGIA | 12/05/2026 | 510.000,00 | 103500 | 0,00 |  | 19/06/2026 |  | 12/07/2026 |  |  |  |  | PRÓPRIO | ATIVO
405 | RX-0005 | 08562098 | 62017730 | NÃO |  | APARELHO DE RAIOS X MOVEL | PRACTIX 400 | PHILIPS |  |  | GRUPO PRINCIPAL | MANUTENÇÃO DE EQUIPAMENTOS |  |  | RADIOLOGIA | RADIOLOGIA | [5 empty] | RADIOLOGIA | 16/12/2008 | 90.000,00 | 8397 | 0,00 | [8 empty] | PRÓPRIO | ATIVO |  |  | 0
408 | UST-0001 | 195 | 62014259 | NÃO |  | APARELHO PARA ELETROESTIMULAÇÃO | NEURODYN EVOLUTION | IBRAMED |  |  | GRUPO PRINCIPAL | MANUTENÇÃO DE EQUIPAMENTOS |  |  | FISIOTERAPIA | FISIOTERAPIA | [5 empty] | FISIOTERAPIA | 19/05/2006 | 4.490,00 | 10870 | 0,00 | [8 empty] | ATIVO | ATIVO
16959 | UST-0002 | 174830131 |  | NÃO |  | APARELHO PARA ELETROESTIMULAÇÃO | NEURODYN TENS FES PORT | IBRAMED |  |  | GRUPO PRINCIPAL | MANUTENÇÃO DE EQUIPAMENTOS |  |  | FISIOTERAPIA | FISIOTERAPIA | [5 empty] | FISIOTERAPIA |  | 0,00 |  | 0,00 | [8 empty] | ATIVO | ATIVO
15228 | AQBMAR-0007 | ALTS10206438 | 62013609 | NÃO |  | AQUECEDOR A BANHO MARIA | ALTS 100E 7 LITROS | EME EQUIPMENT |  |  | GRUPO PRINCIPAL | MANUTENÇÃO DE EQUIPAMENTOS |  |  | BANCO DE LEITE | BANCO DE LEITE | [5 empty] | BANCO DE LEITE | 15/05/2006 | 0,00 | 2521 | 0,00 | [8 empty] | PRÓPRIO | ATIVO |  |  | VALLITECH
17174 | AQBMAR-0005 | ALTS10006437 | 62013608 | NÃO |  | AQUECEDOR A BANHO MARIA | ALTS 100E 7 LITROS | EME EQUIPMENT |  |  | GRUPO PRINCIPAL | MANUTENÇÃO DE EQUIPAMENTOS |  |  | NUTRIÇÃO | NUTRIÇÃO | [5 empty] | NUTRIÇÃO |  | 0,00 |  | 0,00 | [8 empty] | PRÓPRIO | ATIVO
16234 | AQBMAR-0003 | ALTS10011474 | 62022196 | NÃO |  | AQUECEDOR A BANHO MARIA | ALTS-100E | EME |  |  | GRUPO PRINCIPAL | MANUTENÇÃO DE EQUIPAMENTOS |  |  | NUTRIÇÃO | NUTRIÇÃO | [5 empty] | NUTRIÇÃO |  | 0,00 |  | 0,00 | [8 empty] | PRÓPRIO | ATIVO
17909 | AQBMAR-0001 | 1003 | 62022194 | NÃO |  | AQUECEDOR A BANHO MARIA | ALTS-102E | EME |  |  | GRUPO PRINCIPAL | MANUTENÇÃO DE EQUIPAMENTOS |  |  | NUTRIÇÃO | NUTRIÇÃO | [5 empty] | NUTRIÇÃO |  | 0,00 |  | 0,00 | [8 empty] | PRÓPRIO | ATIVO
16232 | AQBMAR-0004 | ALTS10006436 | 62013607 | NÃO |  | AQUECEDOR A BANHO MARIA | ALTS 100E 7 LITROS | EME EQUIPMENT |  |  | GRUPO PRINCIPAL | MANUTENÇÃO DE EQUIPAMENTOS |  |  | NUTRIÇÃO | NUTRIÇÃO | [5 empty] | NUTRIÇÃO |  | 0,00 |  | 0,00 | [8 empty] | PRÓPRIO | ATIVO
16233 | AQBMAR-0006 | ALTS10206439 | 62013610 | NÃO |  | AQUECEDOR A BANHO MARIA | ALTS 100E 7 LITROS | EME EQUIPMENT |  |  | GRUPO PRINCIPAL | MANUTENÇÃO DE EQUIPAMENTOS |  |  | NUTRIÇÃO | NUTRIÇÃO | [5 empty] | NUTRIÇÃO |  | 0,00 |  | 0,00 | [8 empty] | PRÓPRIO | ATIVO
16236 | AQBMAR-0002 | ALTS10211472 | 62022195 | NÃO |  | AQUECEDOR A BANHO MARIA | ALTS-102E | EME |  |  | GRUPO PRINCIPAL | MANUTENÇÃO DE EQUIPAMENTOS |  |  | NUTRIÇÃO | NUTRIÇÃO | [5 empty] | NUTRIÇÃO |  | 0,00 |  | 0,00 | [8 empty] | PRÓPRIO | ATIVO
15138 | AMAN-0013 | WU202107347EN |  | NÃO |  | AQUECEDOR DE MANTA | ACTIWARM | CGH |  |  | GRUPO PRINCIPAL | MANUTENÇÃO DE EQUIPAMENTOS |  |  | CENTRO CIRURGICO | CENTRO CIRURGICO | [5 empty] | CENTRO CIRURGICO |  | 0,00 |  | 0,00 | [8 empty] | PRÓPRIO | ATIVO |  |  |  |  | DE SERVIÇO: CEI COMERCIO EXPORTACAO E IMP DE MAT MEDICOS LTDA ATÉ: 14/11/2025 NA OS: 202501783
421 | AMAN-0010 | WU202107449EN |  | NÃO |  | AQUECEDOR DE MANTA | ACTIWARM | CGH |  |  | GRUPO PRINCIPAL | MANUTENÇÃO DE EQUIPAMENTOS |  |  | CENTRO OBSTETRICO | CENTRO OBSTETRICO | [5 empty] | CENTRO OBSTETRICO |  | 0,00 |  | 0,00 | [8 empty] | COMODATO | ATIVO |  |  |  |  | DE SERVIÇO: CEI COMERCIO EXPORTACAO E IMP DE MAT MEDICOS LTDA ATÉ: 14/11/2025 NA OS: 202501788
418 | AMAN-0007 | WU202107396EN |  | NÃO |  | AQUECEDOR DE MANTA | ACTIWARM | CGH |  |  | GRUPO PRINCIPAL | MANUTENÇÃO DE EQUIPAMENTOS |  |  | UNIDADE NEONATAL | UNIDADE NEONATAL | [5 empty] | UNIDADE NEONATAL |  | 0,00 |  | 0,00 | [8 empty] | COMODATO | ATIVO |  |  |  |  | DE SERVIÇO: CEI COMERCIO EXPORTACAO E IMP DE MAT MEDICOS LTDA ATÉ: 14/11/2025 NA OS: 202501790
15107 | AMAN-0012 | WU202107238EN |  | NÃO |  | AQUECEDOR DE MANTA | ACTIWARM | CGH |  |  | GRUPO PRINCIPAL | MANUTENÇÃO DE EQUIPAMENTOS |  |  | CENTRO CIRURGICO | CENTRO CIRURGICO | [5 empty] | CENTRO CIRURGICO |  | 0,00 |  | 0,00 | [8 empty] | PRÓPRIO | ATIVO |  |  |  |  | DE SERVIÇO: CEI COMERCIO EXPORTACAO E IMP DE MAT MEDICOS LTDA ATÉ: 14/11/2025 NA OS: 202501782
18037 | AMAN-0016 | WU202107232EN |  | NÃO |  | AQUECEDOR DE MANTA | ACTIWARM | CGH |  |  | GRUPO PRINCIPAL | MANUTENÇÃO DE EQUIPAMENTOS |  |  | CENTRO CIRURGICO | CENTRO CIRURGICO | [5 empty] | CENTRO CIRURGICO |  | 0,00 |  | 0,00 | [8 empty] | PRÓPRIO | ATIVO |  |  |  |  | DE SERVIÇO: CEI COMERCIO EXPORTACAO E IMP DE MAT MEDICOS LTDA ATÉ: 14/11/2025 NA OS: 202501786
15139 | AMAN-0014 | WU202107223EN |  | NÃO |  | AQUECEDOR DE MANTA | ACTIWARM | CGH |  |  | GRUPO PRINCIPAL | MANUTENÇÃO DE EQUIPAMENTOS |  |  | CENTRO CIRURGICO | CENTRO CIRURGICO | [5 empty] | CENTRO CIRURGICO |  | 0,00 |  | 0,00 | [8 empty] | PRÓPRIO | ATIVO |  |  |  |  | DE SERVIÇO: CEI COMERCIO EXPORTACAO E IMP DE MAT MEDICOS LTDA ATÉ: 14/11/2025 NA OS: 202501784
15099 | AMAN-0011 | WU202107035EN |  | NÃO |  | AQUECEDOR DE MANTA | ACTIWARM | CGH |  |  | GRUPO PRINCIPAL | MANUTENÇÃO DE EQUIPAMENTOS |  |  | CENTRO CIRURGICO | CENTRO CIRURGICO | [5 empty] | CENTRO CIRURGICO |  | 0,00 |  | 0,00 | [8 empty] | COMODATO | ATIVO |  |  |  |  | DE SERVIÇO: CEI COMERCIO EXPORTACAO E IMP DE MAT MEDICOS LTDA ATÉ: 14/11/2025 NA OS: 202501781
420 | AMAN-0009 | WU202107444EN |  | NÃO |  | AQUECEDOR DE MANTA | ACTIWARM | CGH |  |  | GRUPO PRINCIPAL | MANUTENÇÃO DE EQUIPAMENTOS |  |  | UTI ADULTO | UTI ADULTO.\UTI ADULTO | [5 empty] | UTI ADULTO |  | 0,00 |  | 0,00 | [8 empty] | COMODATO | ATIVO |  |  |  |  | DE SERVIÇO: CEI COMERCIO EXPORTACAO E IMP DE MAT MEDICOS LTDA ATÉ: 14/11/2025 NA OS: 202501792
417 | AMAN-0006 | WU202107382EN |  | NÃO |  | AQUECEDOR DE MANTA | ACTIWARM | CGH |  |  | GRUPO PRINCIPAL | MANUTENÇÃO DE EQUIPAMENTOS |  |  | UTI PEDIATRICA | UTI PEDIATRICA | [5 empty] | UTI PEDIATRICA |  | 0,00 |  | 0,00 | [8 empty] | COMODATO | ATIVO |  |  |  |  | DE SERVIÇO: CEI COMERCIO EXPORTACAO E IMP DE MAT MEDICOS LTDA ATÉ: 14/11/2025 NA OS: 202501793
416 | AMAN-0005 | WU202107376EN |  | NÃO |  | AQUECEDOR DE MANTA | ACTIWARM | CGH |  |  | GRUPO PRINCIPAL | MANUTENÇÃO DE EQUIPAMENTOS |  |  | CENTRO CIRURGICO | CENTRO CIRURGICO | [5 empty] | CENTRO CIRURGICO |  | 0,00 |  | 0,00 | [8 empty] | COMODATO | ATIVO |  |  |  |  | DE SERVIÇO: CEI COMERCIO EXPORTACAO E IMP DE MAT MEDICOS LTDA ATÉ: 14/11/2025 NA OS: 202501780
419 | AMAN-0008 | WU202107342EN |  | NÃO |  | AQUECEDOR DE MANTA | ACTIWARM | CGH |  |  | GRUPO PRINCIPAL | MANUTENÇÃO DE EQUIPAMENTOS |  |  | UTI ADULTO | UTI ADULTO.\UTI ADULTO | [5 empty] | UTI ADULTO |  | 0,00 |  | 0,00 | [8 empty] | COMODATO | ATIVO |  |  |  |  | DE SERVIÇO: CEI COMERCIO EXPORTACAO E IMP DE MAT MEDICOS LTDA ATÉ: 14/11/2025 NA OS: 202501791
415 | AMAN-0004 | WU202107264EN |  | NÃO |  | AQUECEDOR DE MANTA | ACTIWARM | CGH |  |  | GRUPO PRINCIPAL | MANUTENÇÃO DE EQUIPAMENTOS |  |  | CENTRO OBSTETRICO | CENTRO OBSTETRICO | [5 empty] | CENTRO OBSTETRICO |  | 0,00 |  | 0,00 | [8 empty] | COMODATO | ATIVO |  |  |  |  | DE SERVIÇO: CEI COMERCIO EXPORTACAO E IMP DE MAT MEDICOS LTDA ATÉ: 14/11/2025 NA OS: 202501787
18121 | AMAN-0018 | WU202107405EN |  | NÃO |  | AQUECEDOR DE MANTA | ACTIWARM | CGH |  |  | GRUPO PRINCIPAL | MANUTENÇÃO DE EQUIPAMENTOS |  |  | UTI ADULTO | UTI ADULTO.\UTI ADULTO | [5 empty] | UTI ADULTO |  | 0,00 |  | 0,00 | [8 empty] | PRÓPRIO | ATIVO
18038 | AMAN-0017 | WU202304234EN |  | NÃO |  | AQUECEDOR DE MANTA | ACTIWARM | CGH |  |  | GRUPO PRINCIPAL | MANUTENÇÃO DE EQUIPAMENTOS |  |  | PRONTO SOCORRO INFANTIL | PRONTO SOCORRO INFANTIL | [5 empty] | PRONTO SOCORRO INFANTIL |  | 0,00 |  | 0,00 | [8 empty] | PRÓPRIO | ATIVO |  |  |  |  | DE SERVIÇO: CEI COMERCIO EXPORTACAO E IMP DE MAT MEDICOS LTDA ATÉ: 14/11/2025 NA OS: 202501789
414 | AMAN-0003 | WU202107075EN |  | NÃO |  | AQUECEDOR DE MANTA | ACTIWARM | CGH |  |  | GRUPO PRINCIPAL | MANUTENÇÃO DE EQUIPAMENTOS |  |  | CENTRO CIRURGICO | CENTRO CIRURGICO | [5 empty] | CENTRO CIRURGICO |  | 0,00 |  | 0,00 | [8 empty] | COMODATO | ATIVO |  |  |  |  | DE SERVIÇO: CEI COMERCIO EXPORTACAO E IMP DE MAT MEDICOS LTDA ATÉ: 14/11/2025 NA OS: 202501779
412 | AMAN-0001 | WU202102068EN |  | NÃO |  | AQUECEDOR DE MANTA | ACTIWARM | CGH |  |  | GRUPO PRINCIPAL | MANUTENÇÃO DE EQUIPAMENTOS |  |  | PRONTO SOCORRO INFANTIL | PRONTO SOCORRO INFANTIL | [5 empty] | PRONTO SOCORRO INFANTIL |  | 0,00 |  | 0,00 | [8 empty] | COMODATO | ATIVO |  |  |  |  | DE SERVIÇO: CEI COMERCIO EXPORTACAO E IMP DE MAT MEDICOS LTDA ATÉ: 14/11/2025 NA OS: 202501777
413 | AMAN-0002 | WU202102083EN | WU202102083EN | NÃO |  | AQUECEDOR DE MANTA | ACTIWARM | CGH |  |  | GRUPO PRINCIPAL | MANUTENÇÃO DE EQUIPAMENTOS |  |  | CENTRO CIRURGICO | CENTRO CIRURGICO | [5 empty] | CENTRO CIRURGICO |  | 0,00 |  | 0,00 | [8 empty] | COMODATO | ATIVO |  |  |  |  | DE SERVIÇO: CEI COMERCIO EXPORTACAO E IMP DE MAT MEDICOS LTDA ATÉ: 14/11/2025 NA OS: 202501778
18036 | AMAN-0015 | WU202102076EN |  | NÃO |  | AQUECEDOR DE MANTA | ACTIWARM | CGH |  |  | GRUPO PRINCIPAL | MANUTENÇÃO DE EQUIPAMENTOS |  |  | CENTRO CIRURGICO | CENTRO CIRURGICO | [5 empty] | CENTRO CIRURGICO |  | 0,00 |  | 0,00 | [8 empty] | PRÓPRIO | ATIVO |  |  |  |  | DE SERVIÇO: CEI COMERCIO EXPORTACAO E IMP DE MAT MEDICOS LTDA ATÉ: 14/11/2025 NA OS: 202501785
422 | AQU-0001 | TAQ085775 | 200011927 | NÃO |  | AQUECEDOR DE SANGUE | 1502 | FANEM |  |  | GRUPO PRINCIPAL | MANUTENÇÃO DE EQUIPAMENTOS |  |  | AMBULATORIO | AMBULATORIO | [5 empty] | AMBULATORIO | 23/10/2020 | 2.880,00 | 70206 | 0,00 | [8 empty] | PRÓPRIO | ATIVO |  |  | FANEM
425 | ARCO-0003 | 16049 | 200097413 | NÃO |  | ARCO CIRURGICO | CIOS SELECT FD | SIEMENS |  |  | GRUPO PRINCIPAL | MANUTENÇÃO DE EQUIPAMENTOS |  |  | CENTRO CIRURGICO | CENTRO CIRURGICO | [5 empty] | CENTRO CIRURGICO | 28/08/2023 | 504.000,00 | 17746 | 0,00 | [8 empty] | PRÓPRIO | ATIVO |  |  | 0
424 | ARCO-0002 | 16048 | 200097411 | NÃO |  | ARCO CIRURGICO | CIOS SELECT FD | SIEMENS |  |  | GRUPO PRINCIPAL | MANUTENÇÃO DE EQUIPAMENTOS |  |  | CENTRO CIRURGICO | CENTRO CIRURGICO | [5 empty] | CENTRO CIRURGICO | 28/08/2023 | 504.000,00 | 17745 | 0,00 | [8 empty] | PRÓPRIO | ATIVO |  |  | 0
423 | ARCO-0001 | FG525 | 62017190 | NÃO |  | ARCO CIRURGICO | BV ENDURA | PHILIPS |  |  | GRUPO PRINCIPAL | MANUTENÇÃO DE EQUIPAMENTOS |  |  | CENTRO CIRURGICO | CENTRO CIRURGICO | [5 empty] | CENTRO CIRURGICO | 10/06/2008 | 157.526,65 | 6475 | 0,00 | [8 empty] | PRÓPRIO | ATIVO |  |  | 0
15062 | ASCIR-0003 |  | 62016113 | NÃO |  | ASPIRADOR CIRURGICO | PR6000 5LT | PROTEC |  |  | GRUPO PRINCIPAL | MANUTENÇÃO DE EQUIPAMENTOS |  |  | RADIOLOGIA | RADIOLOGIA | [5 empty] | RADIOLOGIA |  | 0,00 | 21730 | 0,00 |  | 28/12/2007 | [6 empty] | PRÓPRIO | ATIVO |  |  | PROTEC EQUIPAMENTOS MÉDICOS HOSPITALARES LTDA. - EPP
15112 | ASCIR-0005 | 2115 | 23014859 | NÃO |  | ASPIRADOR CIRURGICO | 17200 | TAKAOKA |  |  | GRUPO PRINCIPAL | MANUTENÇÃO DE EQUIPAMENTOS |  |  | CENTRO CIRURGICO | CENTRO CIRURGICO | [5 empty] | CENTRO CIRURGICO | 11/03/2013 | 0,00 |  | 0,00 | [8 empty] | PRÓPRIO | ATIVO
15121 | ASCIR-0006 | 363 | 62000512 | NÃO |  | ASPIRADOR CIRURGICO | 17200 | TAKAOKA |  |  | GRUPO PRINCIPAL | MANUTENÇÃO DE EQUIPAMENTOS |  |  | CENTRO CIRURGICO | CENTRO CIRURGICO | [5 empty] | CENTRO CIRURGICO | 19/10/1999 | 0,00 |  | 0,00 | [8 empty] | PRÓPRIO | ATIVO
18427 | ASCIR-0015 | 293675011 | 200193432 | NÃO |  | ASPIRADOR CIRURGICO | COLIBRI - DPS60 | FANEM | MEDIA | MÉDIA | GRUPO PRINCIPAL | MANUTENÇÃO DE EQUIPAMENTOS |  |  | CENTRO CIRURGICO | CENTRO CIRURGICO | [5 empty] | CENTRO CIRURGICO | 27/08/2026 | 7.604,56 | 171/2026 | 0,00 |  |  |  | 27/08/2027 |  |  |  |  | PRÓPRIO | ATIVO
18428 | ASCIR-0016 | 293675005 | 200193433 | NÃO |  | ASPIRADOR CIRURGICO | COLIBRI - DPS60 | FANEM | MEDIA | MÉDIA | GRUPO PRINCIPAL | MANUTENÇÃO DE EQUIPAMENTOS |  |  | CENTRO CIRURGICO | CENTRO CIRURGICO | [5 empty] | CENTRO CIRURGICO | 27/08/2026 | 7.604,56 | 171/2026 | 0,00 |  |  |  | 27/08/2027 |  |  |  |  | PRÓPRIO | ATIVO
18433 | ASCIR-0020 | 293675016 | 200193437 | NÃO |  | ASPIRADOR CIRURGICO | COLIBRI - DPS60 | FANEM | MEDIA | MÉDIA | GRUPO PRINCIPAL | MANUTENÇÃO DE EQUIPAMENTOS |  |  | CENTRO OBSTETRICO | CENTRO OBSTETRICO | [5 empty] | CENTRO OBSTETRICO | 27/08/2026 | 7.604,56 | 171/2026 | 0,00 |  |  |  | 27/08/2027 |  |  |  |  | PRÓPRIO | ATIVO
18429 | ASCIR-0017 | 293675003 | 200193434 | NÃO |  | ASPIRADOR CIRURGICO | COLIBRI - DPS60 | FANEM | MEDIA | MÉDIA | GRUPO PRINCIPAL | MANUTENÇÃO DE EQUIPAMENTOS |  |  | CENTRO CIRURGICO | CENTRO CIRURGICO | [5 empty] | CENTRO CIRURGICO | 27/08/2026 | 7.604,56 | 171/2026 | 0,00 |  |  |  | 27/08/2027 |  |  |  |  | PRÓPRIO | ATIVO
15063 | ASCIR-0004 |  | 62016114 | NÃO |  | ASPIRADOR CIRURGICO | PR6000 5LT | PROTEC |  |  | GRUPO PRINCIPAL | MANUTENÇÃO DE EQUIPAMENTOS |  |  | RADIOLOGIA | RADIOLOGIA | [5 empty] | RADIOLOGIA |  | 0,00 | 21730 | 0,00 |  | 28/12/2007 | [6 empty] | PRÓPRIO | ATIVO |  |  | PROTEC EQUIPAMENTOS MÉDICOS HOSPITALARES LTDA. - EPP
15223 | ASCIR-0008 | 026957004 | 62021636 | NÃO |  | ASPIRADOR CIRURGICO | EVOLUTION 10000 | PROTEC |  |  | GRUPO PRINCIPAL | MANUTENÇÃO DE EQUIPAMENTOS |  |  | AMBULATORIO | AMBULATORIO | [5 empty] | AMBULATORIO | 10/01/2011 | 0,00 | 16916 | 0,00 | [8 empty] | PRÓPRIO | ATIVO |  |  | PROTEC EQUIPAMENTOS MÉDICOS HOSPITALARES LTDA. - EPP
18007 | ASCIR-0009 | 0504520 | 62010433 | NÃO |  | ASPIRADOR CIRURGICO | PR6000 5LT | PROTEC |  |  | GRUPO PRINCIPAL | MANUTENÇÃO DE EQUIPAMENTOS |  |  | PRONTO SOCORRO ADULTO | PRONTO SOCORRO ADULTO | [5 empty] | PRONTO SOCORRO ADULTO | 18/11/2004 | 0,00 | 07004 | 0,00 | [8 empty] | PRÓPRIO | ATIVO
18423 | ASCIR-0011 | 293675009 | 200193428 | NÃO |  | ASPIRADOR CIRURGICO | COLIBRI - DPS60 | FANEM | MEDIA | MÉDIA | GRUPO PRINCIPAL | MANUTENÇÃO DE EQUIPAMENTOS |  |  | CENTRO CIRURGICO | CENTRO CIRURGICO | [5 empty] | CENTRO CIRURGICO | 27/08/2026 | 7.604,56 | 171/2026 | 0,00 |  |  |  | 27/08/2027 |  |  |  |  | PRÓPRIO | ATIVO
15122 | ASCIR-0007 | 22782 | 62000513 | NÃO |  | ASPIRADOR CIRURGICO | 17200 | TAKAOKA |  |  | GRUPO PRINCIPAL | MANUTENÇÃO DE EQUIPAMENTOS |  |  | CENTRO CIRURGICO | CENTRO CIRURGICO | [5 empty] | CENTRO CIRURGICO | 19/10/1999 | 0,00 |  | 0,00 | [8 empty] | PRÓPRIO | ATIVO
18424 | ASCIR-0012 | 293675002 | 200193429 | NÃO |  | ASPIRADOR CIRURGICO | COLIBRI - DPS60 | FANEM | MEDIA | MÉDIA | GRUPO PRINCIPAL | MANUTENÇÃO DE EQUIPAMENTOS |  |  | CENTRO CIRURGICO | CENTRO CIRURGICO | [5 empty] | CENTRO CIRURGICO | 27/08/2026 | 7.604,56 | 171/2026 | 0,00 |  |  |  | 27/08/2027 |  |  |  |  | PRÓPRIO | ATIVO
18435 | ASCIR-0022 | 293675013 | 200193439 | NÃO |  | ASPIRADOR CIRURGICO | COLIBRI - DPS60 | FANEM | MEDIA | MÉDIA | GRUPO PRINCIPAL | MANUTENÇÃO DE EQUIPAMENTOS |  |  | PRONTO SOCORRO ADULTO | PRONTO SOCORRO ADULTO | [5 empty] | PRONTO SOCORRO ADULTO | 27/08/2026 | 7.604,56 | 171/2026 | 0,00 |  |  |  | 27/08/2027 |  |  |  |  | PRÓPRIO | ATIVO
18436 | ASCIR-0023 | 293675007 | 200193440 | NÃO |  | ASPIRADOR CIRURGICO | COLIBRI - DPS60 | FANEM | MEDIA | MÉDIA | GRUPO PRINCIPAL | MANUTENÇÃO DE EQUIPAMENTOS |  |  | PRONTO SOCORRO INFANTIL | PRONTO SOCORRO INFANTIL | [5 empty] | PRONTO SOCORRO INFANTIL | 27/08/2026 | 7.604,56 | 171/2026 | 0,00 |  |  |  | 27/08/2027 |  |  |  |  | PRÓPRIO | ATIVO
18430 | ASCIR-0018 | 293675014 | 200193435 | NÃO |  | ASPIRADOR CIRURGICO | COLIBRI - DPS60 | FANEM | MEDIA | MÉDIA | GRUPO PRINCIPAL | MANUTENÇÃO DE EQUIPAMENTOS |  |  | CENTRO CIRURGICO | CENTRO CIRURGICO | [5 empty] | CENTRO CIRURGICO | 27/08/2026 | 7.604,56 | 171/2026 | 0,00 |  |  |  | 27/08/2027 |  |  |  |  | PRÓPRIO | ATIVO
427 | ASCIR-0002 | 13121174 | 62027148 | NÃO |  | ASPIRADOR CIRURGICO | TWISTA | MAQUET |  |  | GRUPO PRINCIPAL | MANUTENÇÃO DE EQUIPAMENTOS |  |  | CENTRO CIRURGICO | CENTRO CIRURGICO | [5 empty] | CENTRO CIRURGICO | 24/11/2014 | 24.000,00 | 3229 | 0,00 | [8 empty] | PRÓPRIO | ATIVO |  |  | MAQUET
426 | ASCIR-0001 | 13111149 | 62027149 | NÃO |  | ASPIRADOR CIRURGICO | TWISTA | MAQUET |  |  | GRUPO PRINCIPAL | MANUTENÇÃO DE EQUIPAMENTOS |  |  | CENTRO CIRURGICO | CENTRO CIRURGICO | [5 empty] | CENTRO CIRURGICO | 24/11/2014 | 24.000,00 | 3229 | 0,00 | [8 empty] | PRÓPRIO | ATIVO |  |  | MAQUET
18437 | ASCIR-0024 | 293675001 | 200193441 | NÃO |  | ASPIRADOR CIRURGICO | COLIBRI - DPS60 | FANEM | MEDIA | MÉDIA | GRUPO PRINCIPAL | MANUTENÇÃO DE EQUIPAMENTOS |  |  | PEDIATRIA | PEDIATRIA.\PEDIATRIA | [5 empty] | PEDIATRIA | 27/08/2026 | 7.604,56 | 171/2026 | 0,00 |  |  |  | 27/08/2027 |  |  |  |  | PRÓPRIO | ATIVO
18438 | ASCIR-0025 | 293675015 | 200193442 | NÃO |  | ASPIRADOR CIRURGICO | COLIBRI - DPS60 | FANEM | MEDIA | MÉDIA | GRUPO PRINCIPAL | MANUTENÇÃO DE EQUIPAMENTOS |  |  | UTI PEDIATRICA | UTI PEDIATRICA | [5 empty] | UTI PEDIATRICA | 27/08/2026 | 7.604,57 | 171/2026 | 0,00 |  |  |  | 27/08/2027 |  |  |  |  | PRÓPRIO | ATIVO
18425 | ASCIR-0013 | 293675004 | 200193430 | NÃO |  | ASPIRADOR CIRURGICO | COLIBRI - DPS60 | FANEM | MEDIA | MÉDIA | GRUPO PRINCIPAL | MANUTENÇÃO DE EQUIPAMENTOS |  |  | CENTRO CIRURGICO | CENTRO CIRURGICO | [5 empty] | CENTRO CIRURGICO | 27/08/2026 | 7.604,56 | 171/2026 | 0,00 |  |  |  | 27/08/2027 |  |  |  |  | PRÓPRIO | ATIVO
18432 | ASCIR-0019 | 293675010 | 200193436 | NÃO |  | ASPIRADOR CIRURGICO | COLIBRI - DPS60 | FANEM | MEDIA | MÉDIA | GRUPO PRINCIPAL | MANUTENÇÃO DE EQUIPAMENTOS |  |  | CENTRO CIRURGICO | CENTRO CIRURGICO | [5 empty] | CENTRO CIRURGICO | 27/08/2026 | 7.604,56 | 171/2026 | 0,00 |  |  |  | 27/08/2027 |  |  |  |  | PRÓPRIO | ATIVO
18426 | ASCIR-0014 | 293675006 | 200193431 | NÃO |  | ASPIRADOR CIRURGICO | COLIBRI - DPS60 | FANEM | MEDIA | MÉDIA | GRUPO PRINCIPAL | MANUTENÇÃO DE EQUIPAMENTOS |  |  | CENTRO CIRURGICO | CENTRO CIRURGICO | [5 empty] | CENTRO CIRURGICO | 27/08/2026 | 7.604,56 | 171/2026 | 0,00 |  |  |  | 27/08/2027 |  |  |  |  | PRÓPRIO | ATIVO
18422 | ASCIR-0010 | 293675012 | 200193427 | NÃO |  | ASPIRADOR CIRURGICO | COLIBRI - DPS60 | FANEM | MEDIA | MÉDIA | GRUPO PRINCIPAL | MANUTENÇÃO DE EQUIPAMENTOS |  |  | CENTRO CIRURGICO | CENTRO CIRURGICO | [5 empty] | CENTRO CIRURGICO | 28/05/2026 | 7.604,56 | 171/2026 | 0,00 |  |  |  | 27/08/2027 |  |  |  |  | PRÓPRIO | ATIVO
18434 | ASCIR-0021 | 293675008 | 200193438 | NÃO |  | ASPIRADOR CIRURGICO | COLIBRI - DPS60 | FANEM | MEDIA | MÉDIA | GRUPO PRINCIPAL | MANUTENÇÃO DE EQUIPAMENTOS |  |  | CENTRO OBSTETRICO | CENTRO OBSTETRICO | [5 empty] | CENTRO OBSTETRICO | 27/08/2026 | 7.604,56 | 171/2026 | 0,00 |  |  |  | 27/08/2027 |  |  |  |  | PRÓPRIO | ATIVO
428 | AUDI-0001 | 134687 | 62022638 | NÃO |  | AUDIOMETRO | AC-40 | NI |  |  | GRUPO PRINCIPAL | MANUTENÇÃO DE EQUIPAMENTOS |  |  | FONOAUDIOLOGIA | FONOAUDIOLOGIA | [5 empty] | FONOAUDIOLOGIA | 28/11/2005 | 0,00 |  | 0,00 | [8 empty] | PRÓPRIO | ATIVO |  |  |  |  | DE SERVIÇO: CTEA ATÉ: 26/06/2026 NA OS: 202500660; DE SERVIÇO: CTEA ATÉ: 26/06/2026 NA OS: 202500668
429 | AUDI-0002 | 356012 | 62022773 | NÃO |  | AUDIOMETRO | ACCUSCREEN PRO ABR TDA. | MADSEN |  |  | GRUPO PRINCIPAL | MANUTENÇÃO DE EQUIPAMENTOS |  |  | FONOAUDIOLOGIA | FONOAUDIOLOGIA | [5 empty] | FONOAUDIOLOGIA | 29/12/2011 | 0,00 | 771 | 0,00 | [8 empty] | PRÓPRIO | ATIVO |  |  |  |  | DE SERVIÇO: CTEA ATÉ: 26/06/2026 NA OS: 202500666
432 | AUDI-0005 | 31989 | 62028340 | NÃO |  | AUDIOMETRO | MIDIMATE 622 | MADSEN |  |  | GRUPO PRINCIPAL | MANUTENÇÃO DE EQUIPAMENTOS |  |  | FONOAUDIOLOGIA | FONOAUDIOLOGIA | [5 empty] | FONOAUDIOLOGIA |  | 0,00 |  | 0,00 | [8 empty] | PRÓPRIO | ATIVO |  |  |  |  | DE SERVIÇO: CTEA ATÉ: 26/06/2026 NA OS: 202500663
17912 | AUDI-0006 | 66696 | 62002573 | NÃO |  | AUDIOMETRO | MA-41 | MAICO |  |  | GRUPO PRINCIPAL | MANUTENÇÃO DE EQUIPAMENTOS |  |  | FONOAUDIOLOGIA | FONOAUDIOLOGIA | [5 empty] | FONOAUDIOLOGIA |  | 0,00 |  | 0,00 | [8 empty] | PRÓPRIO | ATIVO
430 | AUDI-0003 | 357354 | 62022774 | NÃO |  | AUDIOMETRO | ACCUSCREEN PRO ABR TDA. | MADSEN |  |  | GRUPO PRINCIPAL | MANUTENÇÃO DE EQUIPAMENTOS |  |  | FONOAUDIOLOGIA | FONOAUDIOLOGIA | [5 empty] | FONOAUDIOLOGIA | 29/12/2011 | 0,00 | 771 | 0,00 | [8 empty] | PRÓPRIO | ATIVO |  |  |  |  | DE SERVIÇO: CTEA ATÉ: 26/06/2026 NA OS: 202500665
431 | AUDI-0004 | 353414 | 62021894 | NÃO |  | AUDIOMETRO | ITERA II MADSEN | OTOMETRICS |  |  | GRUPO PRINCIPAL | MANUTENÇÃO DE EQUIPAMENTOS |  |  | FONOAUDIOLOGIA | FONOAUDIOLOGIA | [5 empty] | FONOAUDIOLOGIA | 31/03/2011 | 0,00 | 8444 | 0,00 | [8 empty] | PRÓPRIO | ATIVO |  |  |  |  | DE SERVIÇO: CTEA ATÉ: 26/06/2026 NA OS: 202500664
440 | AUTO-0005 | 024401070 | 62008074 | NÃO |  | AUTOCLAVE | ADVANCE DLX | BAUMER |  |  | GRUPO PRINCIPAL | MANUTENÇÃO DE EQUIPAMENTOS |  |  | LABORATORIO CLINICO | LABORATORIO CLINICO | [5 empty] | LABORATORIO CLINICO | 13/01/2002 | 36.840,00 | 103760 | 0,00 | [8 empty] | PRÓPRIO | ATIVO |  |  | BAUMER |  | DE SERVIÇO: MP BIOS REPRESENTAÇÃO E SERVIÇOS LTDA ATÉ: 17/02/2026 NA OS: 202501756
438 | AUTO-0003 | 16532 | 62019472 | NÃO |  | AUTOCLAVE | 6412H | CISA |  |  | GRUPO PRINCIPAL | MANUTENÇÃO DE EQUIPAMENTOS |  |  | CENTRAL DE MATERIAL E ESTERILIZAÇAO | CENTRAL DE MATERIAL E ESTERILIZAÇAO | [5 empty] | CENTRAL DE MATERIAL E ESTERILIZAÇAO | 18/03/2009 | 222.549,41 | 8778 | 0,00 | [8 empty] | PRÓPRIO | ATIVO |  |  | CISABRASILE
436 | AUTO-0001 | 6847 | 62029284 | NÃO |  | AUTOCLAVE | 39206 | PHOENIX LUFERCO |  |  | GRUPO PRINCIPAL | MANUTENÇÃO DE EQUIPAMENTOS |  |  | NUTRIÇÃO | NUTRIÇÃO | [5 empty] | NUTRIÇÃO | 25/09/2019 | 90.000,00 | 29963 | 0,00 | [8 empty] | PRÓPRIO | ATIVO |  |  | 0
439 | AUTO-0004 | 16577 | 62019473 | NÃO |  | AUTOCLAVE | 6412H | CISA |  |  | GRUPO PRINCIPAL | MANUTENÇÃO DE EQUIPAMENTOS |  |  | CENTRAL DE MATERIAL E ESTERILIZAÇAO | CENTRAL DE MATERIAL E ESTERILIZAÇAO | [5 empty] | CENTRAL DE MATERIAL E ESTERILIZAÇAO | 18/03/2009 | 222.549,41 | 8778 | 0,00 | [8 empty] | PRÓPRIO | ATIVO |  |  | CISABRASILE
437 | AUTO-0002 | 6848 | 62029285 | NÃO |  | AUTOCLAVE | 39206 | PHOENIX LUFERCO |  |  | GRUPO PRINCIPAL | MANUTENÇÃO DE EQUIPAMENTOS |  |  | NUTRIÇÃO | NUTRIÇÃO | [5 empty] | NUTRIÇÃO | 25/09/2019 | 90.000,00 | 29963 | 0,00 | [8 empty] | PRÓPRIO | ATIVO |  |  | 0
441 | AUTO-0006 | 51027 | 62011851 | NÃO |  | AUTOCLAVE | MCO17AC | SERCON |  |  | GRUPO PRINCIPAL | MANUTENÇÃO DE EQUIPAMENTOS |  |  | LABORATORIO CLINICO | LABORATORIO CLINICO | [5 empty] | LABORATORIO CLINICO | 13/05/2005 | 48.500,00 | 19207 | 0,00 | [8 empty] | PRÓPRIO | ATIVO |  |  | SERCON
433 | AUREF-0001 | 7HK00013H0050 | 62027817 | NÃO |  | AUTO REFRATOR COM CERATOMETRIA | HRK 7000 | HUVITZ |  |  | GRUPO PRINCIPAL | MANUTENÇÃO DE EQUIPAMENTOS |  |  | AMBULATORIO | AMBULATORIO | [5 empty] | AMBULATORIO | 13/02/2017 | 12.779,32 |  | 0,00 | [8 empty] | PRÓPRIO | ATIVO
15194 | AUREF-0004 |  | 62026996 | NÃO |  | AUTO REFRATOR COM CERATOMETRIA | NI |  |  |  | GRUPO PRINCIPAL | MANUTENÇÃO DE EQUIPAMENTOS |  |  | AMBULATORIO | AMBULATORIO | [5 empty] | AMBULATORIO |  | 0,00 |  | 0,00 | [8 empty] | PRÓPRIO | ATIVO
435 | AUREF-0003 | 30466 | 62027821 | NÃO |  | AUTO REFRATOR COM CERATOMETRIA | NI | EYESYS |  |  | GRUPO PRINCIPAL | MANUTENÇÃO DE EQUIPAMENTOS |  |  | AMBULATORIO | AMBULATORIO | [5 empty] | AMBULATORIO | 13/02/2017 | 12.374,87 |  | 0,00 | [8 empty] | PRÓPRIO | ATIVO
434 | AUREF-0002 | 2893389 | 62027819 | NÃO |  | AUTO REFRATOR COM CERATOMETRIA | KR 8000 | TOPCON |  |  | GRUPO PRINCIPAL | MANUTENÇÃO DE EQUIPAMENTOS |  |  | AMBULATORIO | AMBULATORIO | [5 empty] | AMBULATORIO | 13/02/2017 | 9.029,47 |  | 0,00 | [8 empty] | PRÓPRIO | ATIVO
15205 | AUTREF-0001 | 2893096 | 62024529 | NÃO |  | AUTOREFRATOR OFTALMOLOGICO | KR 8000PA | TOPCON |  |  | GRUPO PRINCIPAL | MANUTENÇÃO DE EQUIPAMENTOS |  |  | AMBULATORIO | AMBULATORIO | [5 empty] | AMBULATORIO | 12/11/2012 | 0,00 | 3670 | 0,00 | [8 empty] | PRÓPRIO | ATIVO |  |  | HVISION - HOUSE OF VISION COMÉRCIO E REPRESENTAÇÕES LTDA.
465 | BAL-0024 |  | 62022460 | NÃO |  | BALANÇA | 6 DIGITOS | FILIZOLA |  |  | GRUPO PRINCIPAL | MANUTENÇÃO DE EQUIPAMENTOS |  |  | UTI ADULTO | UTI ADULTO.\UTI ADULTO | [5 empty] | UTI ADULTO | 09/11/2011 | 1.537,00 | 1473 | 0,00 | [8 empty] | PRÓPRIO | ATIVO
15094 | BAL-0115 | 78363 | 8344 | NÃO |  | BALANÇA | 31 | FILIZOLA |  |  | GRUPO PRINCIPAL | MANUTENÇÃO DE EQUIPAMENTOS |  |  | CENTRO OBSTETRICO | CENTRO OBSTETRICO | [5 empty] | CENTRO OBSTETRICO |  | 0,00 |  | 0,00 | [8 empty] | PRÓPRIO | ATIVO
15073 | BAL-0114 | 1300 |  | NÃO |  | BALANÇA | BABY 16KG | FILIZOLA |  |  | GRUPO PRINCIPAL | MANUTENÇÃO DE EQUIPAMENTOS |  |  | CENTRO OBSTETRICO | CENTRO OBSTETRICO | [5 empty] | CENTRO OBSTETRICO |  | 350,00 | 2527 | 0,00 | [8 empty] | PRÓPRIO | ATIVO
464 | BAL-0023 |  | 62004097 | NÃO |  | BALANÇA | 31 ADULTO | FILIZOLA |  |  | GRUPO PRINCIPAL | MANUTENÇÃO DE EQUIPAMENTOS |  |  | ALOJAMENTO CONJUNTO | ALOJAMENTO CONJUNTO.\ALOJAMENTO CONJUNTO | [5 empty] | ALOJAMENTO CONJUNTO |  | 1,00 |  | 0,00 | [8 empty] | PRÓPRIO | ATIVO
18314 | BAL-0122 | 62024224 |  | NÃO |  | BALANÇA | P 1210 | METTLER |  |  | GRUPO PRINCIPAL | MANUTENÇÃO DE EQUIPAMENTOS |  |  | LABORATORIO CLINICO | LABORATORIO CLINICO | [5 empty] | LABORATORIO CLINICO |  | 0,00 |  | 0,00 | [8 empty] | PRÓPRIO | ATIVO
458 | BAL-0017 | 10485267 | 62020290 | NÃO |  | BALANÇA | 2096PP | TOLEDO |  |  | GRUPO PRINCIPAL | MANUTENÇÃO DE EQUIPAMENTOS |  |  | UNIDADE DE ADULTOS | UNIDADE DE ADULTOS.\UNIDADE DE ADULTOS | [5 empty] | CLINICA MEDICA | 12/07/2010 | 1.490,00 | 56627 | 0,00 | [8 empty] | PRÓPRIO | ATIVO
16958 | BAL-0117 | 12576 | 62024225 | NÃO |  | BALANÇA | P 1210 | METTLER |  |  | GRUPO PRINCIPAL | MANUTENÇÃO DE EQUIPAMENTOS |  |  | LABORATORIO CLINICO | LABORATORIO CLINICO | [5 empty] | LABORATORIO CLINICO |  | 0,00 |  | 0,00 | [8 empty] | PRÓPRIO | ATIVO
517 | BAL-0076 | 98740367-TZ | 62000005 | NÃO |  | BALANÇA | JUNIOR | TOLEDO |  |  | GRUPO PRINCIPAL | MANUTENÇÃO DE EQUIPAMENTOS |  |  | UNIDADE NEONATAL | UNIDADE NEONATAL | [5 empty] | BERÇARIO | 22/06/1998 | 386,49 | 118224 | 0,00 | [8 empty] | PRÓPRIO | ATIVO
535 | BAL-0094 | 12689841 | 200009346 | NÃO |  | BALANÇA | PRIX JUNIOR PLUS | TOLEDO |  |  | GRUPO PRINCIPAL | MANUTENÇÃO DE EQUIPAMENTOS |  |  | UTI PEDIATRICA | UTI PEDIATRICA | [5 empty] | UTI PEDIATRICA | 27/08/2020 | 1.621,05 | 7034 | 0,00 | [8 empty] | PRÓPRIO | ATIVO
519 | BAL-0078 |  | 62004420 | NÃO |  | BALANÇA | LC 10 | MARTE |  |  | GRUPO PRINCIPAL | MANUTENÇÃO DE EQUIPAMENTOS |  |  | UNIDADE DE ADULTOS | UNIDADE DE ADULTOS.\UNIDADE DE ADULTOS | [5 empty] | CLINICA MEDICA | 05/12/2000 | 882,00 | 038818 | 0,00 | [8 empty] | PRÓPRIO | ATIVO
534 | BAL-0093 | 12689840 | 200009347 | NÃO |  | BALANÇA | PRIX JUNIOR PLUS | TOLEDO |  |  | GRUPO PRINCIPAL | MANUTENÇÃO DE EQUIPAMENTOS |  |  | UNIDADE NEONATAL | UNIDADE NEONATAL | [5 empty] | BERÇARIO | 27/08/2020 | 1.621,05 | 7034 | 0,00 | [8 empty] | PRÓPRIO | ATIVO
533 | BAL-0092 | 8389 | 62016517 | NÃO |  | BALANÇA | PL180 KG | FILIZOLA |  |  | GRUPO PRINCIPAL | MANUTENÇÃO DE EQUIPAMENTOS |  |  | CENTRO OBSTETRICO | CENTRO OBSTETRICO | [5 empty] | CENTRO OBSTETRICO | 03/06/2008 | 1.380,00 | 1964 | 0,00 | [8 empty] | PRÓPRIO | ATIVO
542 | BAL-0101 | 06074002049 | 62013403 | NÃO |  | BALANÇA | TOLEDO JR STANDARD | TOLEDO |  |  | GRUPO PRINCIPAL | MANUTENÇÃO DE EQUIPAMENTOS |  |  | PEDIATRIA | PEDIATRIA.\PEDIATRIA | [5 empty] | PEDIATRIA | 03/05/2006 | 850,00 | 001436 | 0,00 | [8 empty] | PRÓPRIO | ATIVO
541 | BAL-0100 | 06074002048 | 62013402 | NÃO |  | BALANÇA | TOLEDO JR STANDARD | TOLEDO |  |  | GRUPO PRINCIPAL | MANUTENÇÃO DE EQUIPAMENTOS |  |  | PEDIATRIA | PEDIATRIA.\PEDIATRIA | [5 empty] | PEDIATRIA | 03/05/2006 | 850,00 | 001436 | 0,00 | [8 empty] | PRÓPRIO | ATIVO
540 | BAL-0099 | 06074002047 | 62013401 | NÃO |  | BALANÇA | TOLEDO JR STANDARD | TOLEDO |  |  | GRUPO PRINCIPAL | MANUTENÇÃO DE EQUIPAMENTOS |  |  | ALOJAMENTO CONJUNTO | ALOJAMENTO CONJUNTO.\ALOJAMENTO CONJUNTO | [5 empty] | ALOJAMENTO CONJUNTO | 03/05/2006 | 850,00 | 001436 | 0,00 | [8 empty] | PRÓPRIO | ATIVO
538 | BAL-0097 | 06074002061 | 62013456 | NÃO |  | BALANÇA | Standard Jr. | TOLEDO |  |  | GRUPO PRINCIPAL | MANUTENÇÃO DE EQUIPAMENTOS |  |  | ALOJAMENTO CONJUNTO | ALOJAMENTO CONJUNTO.\ALOJAMENTO CONJUNTO | [5 empty] | ALOJAMENTO CONJUNTO | 03/05/2006 | 850,00 | 1435 | 0,00 | [8 empty] | PRÓPRIO | ATIVO
537 | BAL-0096 | 10117677 | 62015248 | NÃO |  | BALANÇA | SC 6010 | TOLEDO |  |  | GRUPO PRINCIPAL | MANUTENÇÃO DE EQUIPAMENTOS |  |  | PEDIATRIA | PEDIATRIA.\PEDIATRIA | [5 empty] | PEDIATRIA | 30/05/2007 | 1.430,00 | 01705 | 0,00 | [8 empty] | PRÓPRIO | ATIVO
536 | BAL-0095 | 12689842 | 200009345 | NÃO |  | BALANÇA | PRIX JUNIOR PLUS | TOLEDO |  |  | GRUPO PRINCIPAL | MANUTENÇÃO DE EQUIPAMENTOS |  |  | UTI PEDIATRICA | UTI PEDIATRICA | [5 empty] | UTI PEDIATRICA | 27/08/2020 | 1.621,05 | 7034 | 0,00 | [8 empty] | PRÓPRIO | ATIVO
532 | BAL-0091 | 8397 | 62016516 | NÃO |  | BALANÇA | PL180 | FILIZOLA |  |  | GRUPO PRINCIPAL | MANUTENÇÃO DE EQUIPAMENTOS |  |  | PEDIATRIA | PEDIATRIA.\PEDIATRIA | [5 empty] | PEDIATRIA | 03/06/2008 | 1.380,00 | 1964 | 0,00 | [8 empty] | PRÓPRIO | ATIVO
530 | BAL-0089 | 2735/01 | 62005884 | NÃO |  | BALANÇA | PL 180 DIGITAL | FILIZOLA |  |  | GRUPO PRINCIPAL | MANUTENÇÃO DE EQUIPAMENTOS |  |  | UBAS | UBAS | [5 empty] | UBAS | 18/10/2001 | 936,00 | 153763 | 0,00 | [8 empty] | PRÓPRIO | ATIVO
527 | BAL-0086 |  | 62013653 | NÃO |  | BALANÇA | NI | WELMY |  |  | GRUPO PRINCIPAL | MANUTENÇÃO DE EQUIPAMENTOS |  |  | UNIDADE DE ADULTOS | UNIDADE DE ADULTOS.\UNIDADE DE ADULTOS | [5 empty] | CLINICA MEDICA | 17/05/2005 | 1.280,00 |  | 0,00 | [8 empty] | PRÓPRIO | ATIVO
526 | BAL-0085 | 81827005/2018 | 62028813 | NÃO |  | BALANÇA | MIC BABY | MICHELETTI |  |  | GRUPO PRINCIPAL | MANUTENÇÃO DE EQUIPAMENTOS |  |  | CENTRO OBSTETRICO | CENTRO OBSTETRICO | [5 empty] | CENTRO OBSTETRICO | 15/02/2019 | 788,00 | 456 | 0,00 | [8 empty] | PRÓPRIO | ATIVO
524 | BAL-0083 | 21930233/2019 | 62028815 | NÃO |  | BALANÇA | MIC BABY | MICHELETTI |  |  | GRUPO PRINCIPAL | MANUTENÇÃO DE EQUIPAMENTOS |  |  | CENTRO OBSTETRICO | CENTRO OBSTETRICO | [5 empty] | CENTRO OBSTETRICO | 15/02/2019 | 788,00 | 456 | 0,00 | [8 empty] | PRÓPRIO | ATIVO
522 | BAL-0081 | 121829487/2018 | 62028817 | NÃO |  | BALANÇA | MIC BABY | MICHELETTI |  |  | GRUPO PRINCIPAL | MANUTENÇÃO DE EQUIPAMENTOS |  |  | CENTRO OBSTETRICO | CENTRO OBSTETRICO | [5 empty] | CENTRO OBSTETRICO | 15/02/2019 | 788,00 | 456 | 0,00 | [8 empty] | PRÓPRIO | ATIVO
521 | BAL-0080 | 121829488/2018 | 62028818 | NÃO |  | BALANÇA | MIC BABY | MICHELETTI |  |  | GRUPO PRINCIPAL | MANUTENÇÃO DE EQUIPAMENTOS |  |  | ALOJAMENTO CONJUNTO | ALOJAMENTO CONJUNTO.\ALOJAMENTO CONJUNTO | [5 empty] | ALOJAMENTO CONJUNTO | 15/02/2019 | 788,00 | 456 | 0,00 | [8 empty] | PRÓPRIO | ATIVO
520 | BAL-0079 | 52244692/2022 | 200050950 | NÃO |  | BALANÇA | MIC 200 PPA | MICHELETTI |  |  | GRUPO PRINCIPAL | MANUTENÇÃO DE EQUIPAMENTOS |  |  | ELETROGARDIOGRAMA | ELETROGARDIOGRAMA | [5 empty] | ELETROGARDIOGRAMA | 05/05/2022 | 1.699,00 | 317 | 0,00 | [8 empty] | PRÓPRIO | ATIVO
531 | BAL-0090 |  | 62016486 | NÃO |  | BALANÇA | PL 180 PRECISÃO | FILIZOLA |  |  | GRUPO PRINCIPAL | MANUTENÇÃO DE EQUIPAMENTOS |  |  | UNIDADE DE ADULTOS | UNIDADE DE ADULTOS.\UNIDADE DE ADULTOS | [5 empty] | CLINICA MEDICA | 20/05/2008 | 1.380,00 | 5 | 0,00 | [8 empty] | PRÓPRIO | ATIVO
518 | BAL-0077 | 98760363-TZ | 62000017 | NÃO |  | BALANÇA | JUNIOR | TOLEDO |  |  | GRUPO PRINCIPAL | MANUTENÇÃO DE EQUIPAMENTOS |  |  | UNIDADE NEONATAL | UNIDADE NEONATAL | [5 empty] | BERÇARIO | 22/06/1998 | 386,49 | 118224 | 0,00 | [8 empty] | PRÓPRIO | ATIVO
508 | BAL-0067 | 10747092 | 62023112 | NÃO |  | BALANÇA | JUNIOR | TOLEDO |  |  | GRUPO PRINCIPAL | MANUTENÇÃO DE EQUIPAMENTOS |  |  | AMBULATORIO | AMBULATORIO | [5 empty] | AMBULATORIO | 19/04/2012 | 916,34 | 166785 | 0,00 | [8 empty] | PRÓPRIO | ATIVO
498 | BAL-0057 | 05074001864 | 62010935 | NÃO |  | BALANÇA | INFANTIL | TOLEDO |  |  | GRUPO PRINCIPAL | MANUTENÇÃO DE EQUIPAMENTOS |  |  | AMBULATORIO | AMBULATORIO | [5 empty] | AMBULATORIO | 10/02/2005 | 841,41 | 442506 | 0,00 | [8 empty] | PRÓPRIO | ATIVO
513 | BAL-0072 | 98740359TZ | 62000022 | NÃO |  | BALANÇA | JUNIOR | TOLEDO |  |  | GRUPO PRINCIPAL | MANUTENÇÃO DE EQUIPAMENTOS |  |  | UNIDADE NEONATAL | UNIDADE NEONATAL | [5 empty] | BERÇARIO | 22/06/1998 | 386,49 | 118224 | 0,00 | [8 empty] | PRÓPRIO | ATIVO
516 | BAL-0075 | 98740365-TZ | 62000016 | NÃO |  | BALANÇA | JUNIOR | TOLEDO |  |  | GRUPO PRINCIPAL | MANUTENÇÃO DE EQUIPAMENTOS |  |  | UNIDADE NEONATAL | UNIDADE NEONATAL | [5 empty] | BERÇARIO | 22/06/1998 | 386,49 | 118224 | 0,00 | [8 empty] | PRÓPRIO | ATIVO
507 | BAL-0066 | 10274638 | 62017388 | NÃO |  | BALANÇA | JUNIOR | TOLEDO |  |  | GRUPO PRINCIPAL | MANUTENÇÃO DE EQUIPAMENTOS |  |  | AMBULATORIO | AMBULATORIO | [5 empty] | AMBULATORIO | 21/10/2008 | 880,00 | 78 | 0,00 | [8 empty] | PRÓPRIO | ATIVO
500 | BAL-0059 | 05074001869 | 62010938 | NÃO |  | BALANÇA | INFANTIL | TOLEDO |  |  | GRUPO PRINCIPAL | MANUTENÇÃO DE EQUIPAMENTOS |  |  | AMBULATORIO | AMBULATORIO | [5 empty] | AMBULATORIO | 10/02/2005 | 841,41 | 442506 | 0,00 | [8 empty] | PRÓPRIO | ATIVO
493 | BAL-0052 | 10044177 | 62018271 | NÃO |  | BALANÇA | DIGITAL 200 KG | TOLEDO |  |  | GRUPO PRINCIPAL | MANUTENÇÃO DE EQUIPAMENTOS |  |  | AMBULATORIO | AMBULATORIO | [5 empty] | AMBULATORIO | 01/10/2007 | 1.250,00 |  | 0,00 | [8 empty] | PRÓPRIO | ATIVO
510 | BAL-0069 | 10747094 | 62023114 | NÃO |  | BALANÇA | JUNIOR | TOLEDO |  |  | GRUPO PRINCIPAL | MANUTENÇÃO DE EQUIPAMENTOS |  |  | AMBULATORIO | AMBULATORIO | [5 empty] | AMBULATORIO | 19/04/2012 | 916,34 | 166785 | 0,00 | [8 empty] | PRÓPRIO | ATIVO
457 | BAL-0016 | 00068008282JB | 62004168 | NÃO |  | BALANÇA | 2096PP | TOLEDO |  |  | GRUPO PRINCIPAL | MANUTENÇÃO DE EQUIPAMENTOS |  |  | UTI PEDIATRICA | UTI PEDIATRICA | [5 empty] | UTI PEDIATRICA | 27/09/2000 | 810,00 | 228.699 | 0,00 | [8 empty] | PRÓPRIO | ATIVO
490 | BAL-0049 | 936 | 62015783 | NÃO |  | BALANÇA | BP BABY | FILIZOLA |  |  | GRUPO PRINCIPAL | MANUTENÇÃO DE EQUIPAMENTOS |  |  | PEDIATRIA | PEDIATRIA.\PEDIATRIA | [5 empty] | PEDIATRIA | 03/10/2007 | 768,64 | 54126 | 0,00 | [8 empty] | PRÓPRIO | ATIVO
539 | BAL-0098 | 06074002062 | 62013457 | NÃO |  | BALANÇA | Standard Jr. | TOLEDO |  |  | GRUPO PRINCIPAL | MANUTENÇÃO DE EQUIPAMENTOS |  |  | UNIDADE NEONATAL | UNIDADE NEONATAL | [5 empty] | BERÇARIO | 03/05/2006 | 850,00 | 1435 | 0,00 | [8 empty] | PRÓPRIO | ATIVO
489 | BAL-0048 | 1213 | 62015786 | NÃO |  | BALANÇA | BP BABY | FILIZOLA |  |  | GRUPO PRINCIPAL | MANUTENÇÃO DE EQUIPAMENTOS |  |  | CENTRO OBSTETRICO | CENTRO OBSTETRICO | [5 empty] | CENTRO OBSTETRICO | 03/10/2007 | 768,64 | 54126 | 0,00 | [8 empty] | PRÓPRIO | ATIVO
445 | BAL-0004 | 10485268 | 62020291 | NÃO |  | BALANÇA | 2096PP | TOLEDO |  |  | GRUPO PRINCIPAL | MANUTENÇÃO DE EQUIPAMENTOS |  |  | ALOJAMENTO CONJUNTO | ALOJAMENTO CONJUNTO.\ALOJAMENTO CONJUNTO | [5 empty] | ALOJAMENTO CONJUNTO | 12/07/2010 | 1.490,00 | 56627 | 0,00 | [8 empty] | PRÓPRIO | ATIVO
488 | BAL-0047 | 1212 | 62015785 | NÃO |  | BALANÇA | BP BABY | FILIZOLA |  |  | GRUPO PRINCIPAL | MANUTENÇÃO DE EQUIPAMENTOS |  |  | CENTRO OBSTETRICO | CENTRO OBSTETRICO | [5 empty] | CENTRO OBSTETRICO | 03/10/2007 | 768,64 | 54126 | 0,00 | [8 empty] | PRÓPRIO | ATIVO
487 | BAL-0046 | 648 | 62011860 | NÃO |  | BALANÇA | BL 180 | FILIZOLA |  |  | GRUPO PRINCIPAL | MANUTENÇÃO DE EQUIPAMENTOS |  |  | SESMT | SESMT | [5 empty] | SESMT | 11/08/2005 | 1.130,00 | 001234 | 0,00 | [8 empty] | PRÓPRIO | ATIVO
484 | BAL-0043 | 240529 | 62017236 | NÃO |  | BALANÇA | AS5500 | MARTE |  |  | GRUPO PRINCIPAL | MANUTENÇÃO DE EQUIPAMENTOS |  |  | NUTRIÇÃO | NUTRIÇÃO | [5 empty] | NUTRIÇÃO |  | 1.080,00 |  | 0,00 | [8 empty] | PRÓPRIO | ATIVO
485 | BAL-0044 | 1301 | 62021564 | NÃO |  | BALANÇA | BABY | FILIZOLA |  |  | GRUPO PRINCIPAL | MANUTENÇÃO DE EQUIPAMENTOS |  |  | UNIDADE NEONATAL | UNIDADE NEONATAL | [5 empty] | BERÇARIO |  | 350,00 |  | 0,00 | [8 empty] | PRÓPRIO | ATIVO
482 | BAL-0041 |  | 62000469 | NÃO |  | BALANÇA | AS5500 | MARTE |  |  | GRUPO PRINCIPAL | MANUTENÇÃO DE EQUIPAMENTOS |  |  | CENTRO CIRURGICO | CENTRO CIRURGICO | [5 empty] | CENTRO CIRURGICO | 04/11/1998 | 1.080,00 | 021602 | 0,00 | [8 empty] | PRÓPRIO | ATIVO
479 | BAL-0038 | 270743 | 62007905 | NÃO |  | BALANÇA | AL500 | MARTE |  |  | GRUPO PRINCIPAL | MANUTENÇÃO DE EQUIPAMENTOS |  |  | ANATOMIA PATOLOGICA | ANATOMIA PATOLOGICA | [5 empty] | ANATOMIA PATOLOGICA | 12/12/2002 | 2.047,50 | 164 | 0,00 | [8 empty] | PRÓPRIO | ATIVO
443 | BAL-0002 | 8408 | 62016518 | NÃO |  | BALANÇA | 180 KG C/RÉGUA | FILIZOLA |  |  | GRUPO PRINCIPAL | MANUTENÇÃO DE EQUIPAMENTOS |  |  | UNIDADE DE ADULTOS | UNIDADE DE ADULTOS.\UNIDADE DE ADULTOS | [5 empty] | CLINICA MEDICA | 03/06/2008 | 1.380,00 | 1964 | 0,00 | [8 empty] | PRÓPRIO | ATIVO
461 | BAL-0020 | 06068016957DH | 62013455 | NÃO |  | BALANÇA | 2096PP | TOLEDO |  |  | GRUPO PRINCIPAL | MANUTENÇÃO DE EQUIPAMENTOS |  |  | PRONTO SOCORRO INFANTIL | PRONTO SOCORRO INFANTIL | [5 empty] | PRONTO SOCORRO INFANTIL | 03/05/2006 | 1.330,00 | 1435 | 0,00 | [8 empty] | PRÓPRIO | ATIVO
452 | BAL-0011 | 06068017071 | 62013668 | NÃO |  | BALANÇA | 2096PP | TOLEDO |  |  | GRUPO PRINCIPAL | MANUTENÇÃO DE EQUIPAMENTOS |  |  | AMBULATORIO | AMBULATORIO | [5 empty] | AMBULATORIO | 26/05/2006 | 1.330,00 | 01456 | 0,00 | [8 empty] | PRÓPRIO | ATIVO
474 | BAL-0033 | 10272075 | 62017385 | NÃO |  | BALANÇA | ADULTO | TOLEDO |  |  | GRUPO PRINCIPAL | MANUTENÇÃO DE EQUIPAMENTOS |  |  | PRONTO SOCORRO INFANTIL | PRONTO SOCORRO INFANTIL | [5 empty] | PRONTO SOCORRO INFANTIL | 21/10/2008 | 1.380,00 | 78 | 0,00 | [8 empty] | PRÓPRIO | ATIVO
473 | BAL-0032 | 10225179 | 62016519 | NÃO |  | BALANÇA | 9094 3 A 6 KG | TOLEDO |  |  | GRUPO PRINCIPAL | MANUTENÇÃO DE EQUIPAMENTOS |  |  | NUTRIÇÃO | NUTRIÇÃO | [5 empty] | NUTRIÇÃO | 03/06/2008 | 640,00 | 1964 | 0,00 | [8 empty] | PRÓPRIO | ATIVO
472 | BAL-0031 |  | 62004153 | NÃO |  | BALANÇA | 824 125 KILOS | PLENNA |  |  | GRUPO PRINCIPAL | MANUTENÇÃO DE EQUIPAMENTOS |  |  | AMBULATORIO | AMBULATORIO | [5 empty] | AMBULATORIO | 29/08/2000 | 25,24 | 013596 | 0,00 | [8 empty] | PRÓPRIO | ATIVO
471 | BAL-0030 |  | 62024184 | NÃO |  | BALANÇA | 820 P/TARAR TUBOS | FILIZOLA |  |  | GRUPO PRINCIPAL | MANUTENÇÃO DE EQUIPAMENTOS |  |  | LABORATORIO CLINICO | LABORATORIO CLINICO | [5 empty] | LABORATORIO CLINICO |  | 1,00 |  | 0,00 | [8 empty] | PRÓPRIO | ATIVO
470 | BAL-0029 | 25162 | 62024183 | NÃO |  | BALANÇA | 605 P/ATÉ 5 KILOS | FILIZOLA |  |  | GRUPO PRINCIPAL | MANUTENÇÃO DE EQUIPAMENTOS |  |  | LABORATORIO CLINICO | LABORATORIO CLINICO | [5 empty] | LABORATORIO CLINICO |  | 1,00 |  | 0,00 | [8 empty] | PRÓPRIO | ATIVO
469 | BAL-0028 | 237630 | 62024341 | NÃO |  | BALANÇA | 602 2 KILOS | MARTE |  |  | GRUPO PRINCIPAL | MANUTENÇÃO DE EQUIPAMENTOS |  |  | LABORATORIO CLINICO | LABORATORIO CLINICO | [5 empty] | LABORATORIO CLINICO |  | 270,00 |  | 0,00 | [8 empty] | PRÓPRIO | ATIVO
468 | BAL-0027 | 237629 | 62024340 | NÃO |  | BALANÇA | 602 2 KILOS | MARTE |  |  | GRUPO PRINCIPAL | MANUTENÇÃO DE EQUIPAMENTOS |  |  | LABORATORIO CLINICO | LABORATORIO CLINICO | [5 empty] | LABORATORIO CLINICO |  | 270,00 |  | 0,00 | [8 empty] | PRÓPRIO | ATIVO
467 | BAL-0026 | 266806 | 62005595 | NÃO |  | BALANÇA | 602 | MARTE |  |  | GRUPO PRINCIPAL | MANUTENÇÃO DE EQUIPAMENTOS |  |  | LABORATORIO CLINICO | LABORATORIO CLINICO | [5 empty] | LABORATORIO CLINICO | 17/07/2001 | 483,00 | 044521 | 0,00 | [8 empty] | PRÓPRIO | ATIVO
477 | BAL-0036 | 10272074 | 62017387 | NÃO |  | BALANÇA | ADULTO C/ RÉGUA | TOLEDO |  |  | GRUPO PRINCIPAL | MANUTENÇÃO DE EQUIPAMENTOS |  |  | AMBULATORIO | AMBULATORIO | [5 empty] | AMBULATORIO | 21/10/2008 | 1.380,00 | 78 | 0,00 | [8 empty] | PRÓPRIO | ATIVO
463 | BAL-0022 |  | 62026652 | NÃO |  | BALANÇA | 31 | FILIZOLA |  |  | GRUPO PRINCIPAL | MANUTENÇÃO DE EQUIPAMENTOS |  |  | PEDIATRIA | PEDIATRIA.\PEDIATRIA | [5 empty] | PEDIATRIA |  | 1,00 |  | 0,00 | [8 empty] | PRÓPRIO | ATIVO
462 | BAL-0021 | 79047 | 62024205 | NÃO |  | BALANÇA | 31 | FILIZOLA |  |  | GRUPO PRINCIPAL | MANUTENÇÃO DE EQUIPAMENTOS |  |  | LABORATORIO CLINICO | LABORATORIO CLINICO | [5 empty] | LABORATORIO CLINICO |  | 1,00 |  | 0,00 | [8 empty] | PRÓPRIO | ATIVO |  |  |  | DEFEITO DE FÁBRICA
447 | BAL-0006 | 10761088 | 62023434 | NÃO |  | BALANÇA | 2096PP | TOLEDO |  |  | GRUPO PRINCIPAL | MANUTENÇÃO DE EQUIPAMENTOS |  |  | AMBULATORIO | AMBULATORIO | [5 empty] | AMBULATORIO | 29/05/2012 | 1.547,68 | 173268 | 0,00 | [8 empty] | PRÓPRIO | ATIVO
446 | BAL-0005 | 10742034 | 62023115 | NÃO |  | BALANÇA | 2096PP | TOLEDO |  |  | GRUPO PRINCIPAL | MANUTENÇÃO DE EQUIPAMENTOS |  |  | AMBULATORIO | AMBULATORIO | [5 empty] | AMBULATORIO | 19/04/2012 | 1.574,67 | 166785 | 0,00 | [8 empty] | PRÓPRIO | ATIVO
444 | BAL-0003 | 241847 | 62024380 | NÃO |  | BALANÇA | 2 KILOS | MARTE |  |  | GRUPO PRINCIPAL | MANUTENÇÃO DE EQUIPAMENTOS |  |  | LABORATORIO CLINICO | LABORATORIO CLINICO | [5 empty] | LABORATORIO CLINICO |  | 240,00 |  | 0,00 | [8 empty] | PRÓPRIO | ATIVO
450 | BAL-0009 | 10761091 | 62023437 | NÃO |  | BALANÇA | 2096PP | TOLEDO |  |  | GRUPO PRINCIPAL | MANUTENÇÃO DE EQUIPAMENTOS |  |  | CENTRO OBSTETRICO | CENTRO OBSTETRICO | [5 empty] | CENTRO OBSTETRICO | 29/05/2012 | 1.574,67 | 173268 | 0,00 | [8 empty] | PRÓPRIO | ATIVO
442 | BAL-0001 |  | 62026624 | NÃO |  | BALANÇA | 110 | WELMY |  |  | GRUPO PRINCIPAL | MANUTENÇÃO DE EQUIPAMENTOS |  |  | PEDIATRIA | PEDIATRIA.\PEDIATRIA | [5 empty] | PEDIATRIA |  | 1,00 |  | 0,00 | [8 empty] | PRÓPRIO | ATIVO
483 | BAL-0042 | 233590 | 62027914 | NÃO |  | BALANÇA | AS5500 | MARTE |  |  | GRUPO PRINCIPAL | MANUTENÇÃO DE EQUIPAMENTOS |  |  | FARMACIA | FARMACIA | [5 empty] | FARMACIA |  | 1.200,00 |  | 0,00 | [8 empty] | PRÓPRIO | ATIVO
476 | BAL-0035 | 0272076 | 62017386 | NÃO |  | BALANÇA | ADULTO C/ RÉGUA | TOLEDO |  |  | GRUPO PRINCIPAL | MANUTENÇÃO DE EQUIPAMENTOS |  |  | AMBULATORIO | AMBULATORIO | [5 empty] | AMBULATORIO | 21/10/2008 | 1.380,00 | 78 | 0,00 | [8 empty] | PRÓPRIO | ATIVO
497 | BAL-0056 | 04074001845 | 62010933 | NÃO |  | BALANÇA | INFANTIL | TOLEDO |  |  | GRUPO PRINCIPAL | MANUTENÇÃO DE EQUIPAMENTOS |  |  | AMBULATORIO | AMBULATORIO | [5 empty] | AMBULATORIO | 10/02/2005 | 841,41 | 442506 | 0,00 | [8 empty] | PRÓPRIO | ATIVO
18368 | BAL-0125 | 05074001865 | 62010934 | NÃO |  | BALANÇA | JUNIOR | TOLEDO |  |  | GRUPO PRINCIPAL | MANUTENÇÃO DE EQUIPAMENTOS |  |  | AMBULATORIO | AMBULATORIO | [5 empty] | AMBULATORIO |  | 0,00 |  | 0,00 | [8 empty] | PRÓPRIO | ATIVO
18366 | BAL-0124 | 1376 | 62026651 | NÃO |  | BALANÇA | BP BABY 15K | FILIZOLA |  |  | GRUPO PRINCIPAL | MANUTENÇÃO DE EQUIPAMENTOS |  |  | PEDIATRIA | PEDIATRIA.\PEDIATRIA | [5 empty] | PEDIATRIA |  | 0,00 |  | 0,00 | [8 empty] | PRÓPRIO | ATIVO
475 | BAL-0034 | 6079 | 62013963 | NÃO |  | BALANÇA | ADULTO 110 | WELMY |  |  | GRUPO PRINCIPAL | MANUTENÇÃO DE EQUIPAMENTOS |  |  | ALOJAMENTO CONJUNTO | ALOJAMENTO CONJUNTO.\ALOJAMENTO CONJUNTO | [5 empty] | ALOJAMENTO CONJUNTO |  | 1,00 |  | 0,00 | [8 empty] | PRÓPRIO | ATIVO
17993 | BAL-0120 | 195081 |  | NÃO |  | BALANÇA | AC500 | MARTE |  |  | GRUPO PRINCIPAL | MANUTENÇÃO DE EQUIPAMENTOS |  |  | ANATOMIA PATOLOGICA | ANATOMIA PATOLOGICA | [5 empty] | ANATOMIA PATOLOGICA |  | 0,00 |  | 0,00 | [8 empty] | PRÓPRIO | ATIVO
17987 | BAL-0119 | 039046 | 200047615 | NÃO |  | BALANÇA | ELP-25BB | BALMAK |  |  | GRUPO PRINCIPAL | MANUTENÇÃO DE EQUIPAMENTOS |  |  | ALOJAMENTO CONJUNTO | ALOJAMENTO CONJUNTO.\ALOJAMENTO CONJUNTO | [5 empty] | ALOJAMENTO CONJUNTO |  | 0,00 |  | 0,00 | [8 empty] | PRÓPRIO | ATIVO
523 | BAL-0082 | 21930232/2019 | 62028814 | NÃO |  | BALANÇA | MIC BABY | MICHELETTI |  |  | GRUPO PRINCIPAL | MANUTENÇÃO DE EQUIPAMENTOS |  |  | CENTRO OBSTETRICO | CENTRO OBSTETRICO | [5 empty] | CENTRO OBSTETRICO | 15/02/2019 | 788,00 | 456 | 0,00 | [8 empty] | PRÓPRIO | ATIVO
491 | BAL-0050 | 986 | 62015784 | NÃO |  | BALANÇA | BP BABY | FILIZOLA |  |  | GRUPO PRINCIPAL | MANUTENÇÃO DE EQUIPAMENTOS |  |  | PEDIATRIA | PEDIATRIA.\PEDIATRIA | [5 empty] | PEDIATRIA | 03/10/2007 | 768,64 | 54126 | 0,00 | [8 empty] | PRÓPRIO | ATIVO
17994 | BAL-0121 |  | 62008409 | NÃO |  | BALANÇA | NI |  |  |  | GRUPO PRINCIPAL | MANUTENÇÃO DE EQUIPAMENTOS |  |  | ANATOMIA PATOLOGICA | ANATOMIA PATOLOGICA | [5 empty] | ANATOMIA PATOLOGICA |  | 0,00 |  | 0,00 | [8 empty] | PRÓPRIO | ATIVO
481 | BAL-0040 |  | 62004419 | NÃO |  | BALANÇA | AS2000 | MARTE |  |  | GRUPO PRINCIPAL | MANUTENÇÃO DE EQUIPAMENTOS |  |  | UNIDADE NEONATAL | UNIDADE NEONATAL | [5 empty] | BERÇARIO | 05/12/2000 | 1.365,00 | 38818 | 0,00 | [8 empty] | PRÓPRIO | ATIVO
528 | BAL-0087 | 10152554 | 62027619 | NÃO |  | BALANÇA | PESSOAS | TOLEDO |  |  | GRUPO PRINCIPAL | MANUTENÇÃO DE EQUIPAMENTOS |  |  | ELSA | ELSA | [5 empty] | ELSA | 10/12/2015 | 237,30 | 25596 | 0,00 | [8 empty] | PRÓPRIO | ATIVO
459 | BAL-0018 | 0341751 | 62026735 | NÃO |  | BALANÇA | 2096PP | TOLEDO |  |  | GRUPO PRINCIPAL | MANUTENÇÃO DE EQUIPAMENTOS |  |  | ELSA | ELSA | [5 empty] | ELSA | 23/09/2009 | 1.346,40 |  | 0,00 | [8 empty] | PRÓPRIO | ATIVO
529 | BAL-0088 | 10152555 | 62027620 | NÃO |  | BALANÇA | PESSOAS | TOLEDO |  |  | GRUPO PRINCIPAL | MANUTENÇÃO DE EQUIPAMENTOS |  |  | ELSA | ELSA | [5 empty] | ELSA | 10/12/2015 | 237,30 | 25596 | 0,00 | [8 empty] | PRÓPRIO | ATIVO
515 | BAL-0074 | 98740361TZ | 62000021 | NÃO |  | BALANÇA | JUNIOR | TOLEDO |  |  | GRUPO PRINCIPAL | MANUTENÇÃO DE EQUIPAMENTOS |  |  | UNIDADE NEONATAL | UNIDADE NEONATAL | [5 empty] | BERÇARIO | 22/06/1998 | 386,49 | 118224 | 0,00 | [8 empty] | PRÓPRIO | ATIVO
486 | BAL-0045 | 1375 | 62022441 | NÃO |  | BALANÇA | BABY | FILIZOLA |  |  | GRUPO PRINCIPAL | MANUTENÇÃO DE EQUIPAMENTOS |  |  | UTI PEDIATRICA | UTI PEDIATRICA | [5 empty] | UTI PEDIATRICA |  | 350,00 |  | 0,00 | [8 empty] | PRÓPRIO | ATIVO
480 | BAL-0039 | 10180284 | 62016117 | NÃO |  | BALANÇA | ARD110 | OHAUS |  |  | GRUPO PRINCIPAL | MANUTENÇÃO DE EQUIPAMENTOS |  |  | UNIDADE NEONATAL | UNIDADE NEONATAL | [5 empty] | BERÇARIO | 28/12/2007 | 2.060,00 | 636219 | 0,00 | [8 empty] | PRÓPRIO | ATIVO
514 | BAL-0073 | 98740360TZ | 62000023 | NÃO |  | BALANÇA | JUNIOR | TOLEDO |  |  | GRUPO PRINCIPAL | MANUTENÇÃO DE EQUIPAMENTOS |  |  | UNIDADE NEONATAL | UNIDADE NEONATAL | [5 empty] | BERÇARIO | 22/06/1998 | 386,49 | 118224 | 0,00 | [8 empty] | PRÓPRIO | ATIVO
506 | BAL-0065 | 10274637 | 62017389 | NÃO |  | BALANÇA | JUNIOR | TOLEDO |  |  | GRUPO PRINCIPAL | MANUTENÇÃO DE EQUIPAMENTOS |  |  | AMBULATORIO | AMBULATORIO | [5 empty] | AMBULATORIO | 21/10/2008 | 880,00 | 78 | 0,00 | [8 empty] | PRÓPRIO | ATIVO
456 | BAL-0015 | 06068017075 | 62013672 | NÃO |  | BALANÇA | 2096PP | TOLEDO |  |  | GRUPO PRINCIPAL | MANUTENÇÃO DE EQUIPAMENTOS |  |  | AMBULATORIO | AMBULATORIO | [5 empty] | AMBULATORIO | 26/05/2006 | 1.330,00 | 01456 | 0,00 | [8 empty] | PRÓPRIO | ATIVO
509 | BAL-0068 | 10747093 | 62023111 | NÃO |  | BALANÇA | JUNIOR | TOLEDO |  |  | GRUPO PRINCIPAL | MANUTENÇÃO DE EQUIPAMENTOS |  |  | AMBULATORIO | AMBULATORIO | [5 empty] | AMBULATORIO | 19/04/2012 | 916,34 | 166785 | 0,00 | [8 empty] | PRÓPRIO | ATIVO
451 | BAL-0010 | 06068017070 | 62013667 | NÃO |  | BALANÇA | 2096PP | TOLEDO |  |  | GRUPO PRINCIPAL | MANUTENÇÃO DE EQUIPAMENTOS |  |  | AMBULATORIO | AMBULATORIO | [5 empty] | AMBULATORIO | 26/05/2006 | 1.330,00 | 01456 | 0,00 | [8 empty] | PRÓPRIO | ATIVO
501 | BAL-0060 | 05074001870 | 62010937 | NÃO |  | BALANÇA | INFANTIL | TOLEDO |  |  | GRUPO PRINCIPAL | MANUTENÇÃO DE EQUIPAMENTOS |  |  | AMBULATORIO | AMBULATORIO | [5 empty] | AMBULATORIO | 10/02/2005 | 841,41 | 442506 | 0,00 | [8 empty] | PRÓPRIO | ATIVO
512 | BAL-0071 | 10747096 | 62023110 | NÃO |  | BALANÇA | JUNIOR | TOLEDO |  |  | GRUPO PRINCIPAL | MANUTENÇÃO DE EQUIPAMENTOS |  |  | AMBULATORIO | AMBULATORIO | [5 empty] | AMBULATORIO | 19/04/2012 | 916,37 | 166785 | 0,00 | [8 empty] | PRÓPRIO | ATIVO
499 | BAL-0058 | 05074001866 | 62010936 | NÃO |  | BALANÇA | INFANTIL | TOLEDO |  |  | GRUPO PRINCIPAL | MANUTENÇÃO DE EQUIPAMENTOS |  |  | AMBULATORIO | AMBULATORIO | [5 empty] | AMBULATORIO | 10/02/2005 | 841,41 | 442506 | 0,00 | [8 empty] | PRÓPRIO | ATIVO
449 | BAL-0008 | 10761090 | 62023436 | NÃO |  | BALANÇA | 2096PP | TOLEDO |  |  | GRUPO PRINCIPAL | MANUTENÇÃO DE EQUIPAMENTOS |  |  | AMBULATORIO | AMBULATORIO | [5 empty] | AMBULATORIO | 29/05/2012 | 1.574,67 | 173268 | 0,00 | [8 empty] | PRÓPRIO | ATIVO
453 | BAL-0012 | 06068017072 | 62013669 | NÃO |  | BALANÇA | 2096PP | TOLEDO |  |  | GRUPO PRINCIPAL | MANUTENÇÃO DE EQUIPAMENTOS |  |  | AMBULATORIO | AMBULATORIO | [5 empty] | AMBULATORIO | 26/05/2006 | 1.330,00 | 01456 | 0,00 | [8 empty] | PRÓPRIO | ATIVO
511 | BAL-0070 | 10747095 | 62023113 | NÃO |  | BALANÇA | JUNIOR | TOLEDO |  |  | GRUPO PRINCIPAL | MANUTENÇÃO DE EQUIPAMENTOS |  |  | AMBULATORIO | AMBULATORIO | [5 empty] | AMBULATORIO | 19/04/2012 | 916,34 | 166785 | 0,00 | [8 empty] | PRÓPRIO | ATIVO
448 | BAL-0007 | 10761089 | 62023435 | NÃO |  | BALANÇA | 2096PP | TOLEDO |  |  | GRUPO PRINCIPAL | MANUTENÇÃO DE EQUIPAMENTOS |  |  | AMBULATORIO | AMBULATORIO | [5 empty] | AMBULATORIO | 29/05/2012 | 1.574,67 | 173268 | 0,00 | [8 empty] | PRÓPRIO | ATIVO
454 | BAL-0013 | 06068017073 | 62013670 | NÃO |  | BALANÇA | 2096PP | TOLEDO |  |  | GRUPO PRINCIPAL | MANUTENÇÃO DE EQUIPAMENTOS |  |  | AMBULATORIO | AMBULATORIO | [5 empty] | AMBULATORIO | 26/05/2006 | 1.330,00 | 01456 | 0,00 | [8 empty] | PRÓPRIO | ATIVO
455 | BAL-0014 | 06068017074 | 62013671 | NÃO |  | BALANÇA | 2096PP | TOLEDO |  |  | GRUPO PRINCIPAL | MANUTENÇÃO DE EQUIPAMENTOS |  |  | AMBULATORIO | AMBULATORIO | [5 empty] | AMBULATORIO | 26/05/2006 | 1.330,00 | 01456 | 0,00 | [8 empty] | PRÓPRIO | ATIVO
466 | BAL-0025 | 266805 | 62005594 | NÃO |  | BALANÇA | 602 | MARTE |  |  | GRUPO PRINCIPAL | MANUTENÇÃO DE EQUIPAMENTOS |  |  | LABORATORIO CLINICO | LABORATORIO CLINICO | [5 empty] | LABORATORIO CLINICO | 17/07/2001 | 483,00 | 044521 | 0,00 | [8 empty] | PRÓPRIO | ATIVO
478 | BAL-0037 | 254625 | 62010180 | NÃO |  | BALANÇA | AL 200C | MARTE |  |  | GRUPO PRINCIPAL | MANUTENÇÃO DE EQUIPAMENTOS |  |  | NUTRIÇÃO | NUTRIÇÃO | [5 empty] | NUTRIÇÃO | 21/09/2004 | 1.892,00 | 000786 | 0,00 | [8 empty] | PRÓPRIO | ATIVO
492 | BAL-0051 |  | 62022461 | NÃO |  | BALANÇA | DIGITAL - 6 DIGITOS | FILIZOLA |  |  | GRUPO PRINCIPAL | MANUTENÇÃO DE EQUIPAMENTOS |  |  | CENTRO CIRURGICO | CENTRO CIRURGICO | [5 empty] | CENTRO CIRURGICO | 09/11/2011 | 1.537,00 | 1473 | 0,00 | [8 empty] | PRÓPRIO | ATIVO
502 | BAL-0061 | D1628 | 62017952 | NÃO |  | BALANÇA | ISHIDA | FILIZOLA |  |  | GRUPO PRINCIPAL | MANUTENÇÃO DE EQUIPAMENTOS |  |  | UNIDADE DE ADULTOS | UNIDADE DE ADULTOS.\UNIDADE DE ADULTOS | [5 empty] | CLINICA MEDICA | 02/03/2009 | 5.200,00 | 276 | 0,00 | [8 empty] | PRÓPRIO | ATIVO
505 | BAL-0064 | 10274636 | 62017390 | NÃO |  | BALANÇA | JUNIOR | TOLEDO |  |  | GRUPO PRINCIPAL | MANUTENÇÃO DE EQUIPAMENTOS |  |  | AMBULATORIO | AMBULATORIO | [5 empty] | AMBULATORIO | 21/10/2008 | 880,00 | 78 | 0,00 | [8 empty] | PRÓPRIO | ATIVO
503 | BAL-0062 | 98740364-TZ | 62000018 | NÃO |  | BALANÇA | JUNIOR | TOLEDO |  |  | GRUPO PRINCIPAL | MANUTENÇÃO DE EQUIPAMENTOS |  |  | ALOJAMENTO CONJUNTO | ALOJAMENTO CONJUNTO.\ALOJAMENTO CONJUNTO | [5 empty] | ALOJAMENTO CONJUNTO | 22/06/1998 | 386,49 | 118224 | 0,00 | [8 empty] | PRÓPRIO | ATIVO
504 | BAL-0063 | 10274635 | 62017391 | NÃO |  | BALANÇA | JUNIOR | TOLEDO |  |  | GRUPO PRINCIPAL | MANUTENÇÃO DE EQUIPAMENTOS |  |  | AMBULATORIO | AMBULATORIO | [5 empty] | AMBULATORIO | 21/10/2008 | 880,00 | 78 | 0,00 | [8 empty] | PRÓPRIO | ATIVO
544 | BAL-0103 | 6794/01 | 62004459 | NÃO |  | BALANÇA | P3 ELETRÔNICA 3 KG | C E F |  |  | GRUPO PRINCIPAL | MANUTENÇÃO DE EQUIPAMENTOS |  |  | NUTRIÇÃO | NUTRIÇÃO | [5 empty] | NUTRIÇÃO | 23/01/2001 | 530,00 | 6194 | 0,00 | [8 empty] | PRÓPRIO | ATIVO
543 | BAL-0102 | 06074002046 | 62013400 | NÃO |  | BALANÇA | TOLEDO JR STANDARD | TOLEDO |  |  | GRUPO PRINCIPAL | MANUTENÇÃO DE EQUIPAMENTOS |  |  | PRONTO SOCORRO INFANTIL | PRONTO SOCORRO INFANTIL | [5 empty] | PRONTO SOCORRO INFANTIL | 03/05/2006 | 850,00 | 001436 | 0,00 | [8 empty] | PRÓPRIO | ATIVO
525 | BAL-0084 | 21930234/2019 | 62028816 | NÃO |  | BALANÇA | MIC BABY | MICHELETTI |  |  | GRUPO PRINCIPAL | MANUTENÇÃO DE EQUIPAMENTOS |  |  | CENTRO OBSTETRICO | CENTRO OBSTETRICO | [5 empty] | CENTRO OBSTETRICO | 15/02/2019 | 788,00 | 456 | 0,00 | [8 empty] | PRÓPRIO | ATIVO
553 | BAL-0112 | 402128 | 200008075 | NÃO |  | BALANCA DE PRECISAO | AD3303 | MARTE |  |  | GRUPO PRINCIPAL | MANUTENÇÃO DE EQUIPAMENTOS |  |  | UNIDADE NEONATAL | UNIDADE NEONATAL | [5 empty] | BERÇARIO | 04/08/2020 | 2.980,00 | 6944 | 0,00 | [8 empty] | PRÓPRIO | ATIVO
549 | BAL-0108 | 376804 | 62028905 | NÃO |  | BALANCA DE PRECISAO | AD1000 | MARTE |  |  | GRUPO PRINCIPAL | MANUTENÇÃO DE EQUIPAMENTOS |  |  | PRONTO SOCORRO INFANTIL | PRONTO SOCORRO INFANTIL | [5 empty] | PRONTO SOCORRO INFANTIL | 28/02/2019 | 2.900,00 | 311 | 0,00 | [8 empty] | PRÓPRIO | ATIVO
552 | BAL-0111 | 402190 | 200008074 | NÃO |  | BALANCA DE PRECISAO | AD3302 | MARTE |  |  | GRUPO PRINCIPAL | MANUTENÇÃO DE EQUIPAMENTOS |  |  | UTI PEDIATRICA | UTI PEDIATRICA | [5 empty] | UTI PEDIATRICA | 04/08/2020 | 2.980,00 | 6944 | 0,00 | [8 empty] | PRÓPRIO | ATIVO
551 | BAL-0110 | 402169 | 200008073 | NÃO |  | BALANCA DE PRECISAO | AD3301 | MARTE |  |  | GRUPO PRINCIPAL | MANUTENÇÃO DE EQUIPAMENTOS |  |  | UNIDADE NEONATAL | UNIDADE NEONATAL | [5 empty] | BERÇARIO | 04/08/2020 | 2.980,00 | 6944 | 0,00 | [8 empty] | PRÓPRIO | ATIVO
554 | BAL-0113 | 04072202001005 | 62010004 | NÃO |  | BALANCA DE PRECISAO | BK 600 | GEHAKA |  |  | GRUPO PRINCIPAL | MANUTENÇÃO DE EQUIPAMENTOS |  |  | FARMACIA | FARMACIA | [5 empty] | FARMACIA | 06/08/2004 | 2.089,16 | 091032 | 0,00 | [8 empty] | PRÓPRIO | ATIVO
17466 | BAL-0118 | 132527 | 62012130 | NÃO |  | BALANCA DE PRECISAO | SMCP225D | SARTORIUS |  |  | GRUPO PRINCIPAL | MANUTENÇÃO DE EQUIPAMENTOS |  |  | LABORATORIO CLINICO | LABORATORIO CLINICO | [5 empty] | LABORATORIO CLINICO |  | 0,00 |  | 0,00 | [8 empty] | PRÓPRIO | ATIVO
546 | BAL-0105 | 376803 | 62028906 | NÃO |  | BALANCA DE PRECISAO | AD1000 | MARTE |  |  | GRUPO PRINCIPAL | MANUTENÇÃO DE EQUIPAMENTOS |  |  | UNIDADE NEONATAL | UNIDADE NEONATAL | [5 empty] | BERÇARIO | 28/02/2019 | 2.900,00 | 311 | 0,00 | [8 empty] | PRÓPRIO | ATIVO
548 | BAL-0107 | 376809 | 62028904 | NÃO |  | BALANCA DE PRECISAO | AD1000 | MARTE |  |  | GRUPO PRINCIPAL | MANUTENÇÃO DE EQUIPAMENTOS |  |  | PEDIATRIA | PEDIATRIA.\PEDIATRIA | [5 empty] | PEDIATRIA | 28/02/2019 | 2.900,00 | 311 | 0,00 | [8 empty] | PRÓPRIO | ATIVO
18315 | BAL-0123 | 723055 | 62024224 | NÃO |  | BALANCA DE PRECISAO | H35AR | METTLER |  |  | GRUPO PRINCIPAL | MANUTENÇÃO DE EQUIPAMENTOS |  |  | LABORATORIO CLINICO | LABORATORIO CLINICO | [5 empty] | LABORATORIO CLINICO |  | 0,00 |  | 0,00 | [8 empty] | PRÓPRIO | ATIVO
16252 | BAL-0116 | 12304686 | 62027913 | NÃO |  | BALANCA DE PRECISAO | HR200 | GEHAKA |  |  | GRUPO PRINCIPAL | MANUTENÇÃO DE EQUIPAMENTOS |  |  | FARMACIA | FARMACIA | [5 empty] | FARMACIA |  | 0,00 |  | 0,00 | [8 empty] | PRÓPRIO | ATIVO
547 | BAL-0106 | 376805 | 62028907 | NÃO |  | BALANCA DE PRECISAO | AD1000 | MARTE |  |  | GRUPO PRINCIPAL | MANUTENÇÃO DE EQUIPAMENTOS |  |  | UNIDADE NEONATAL | UNIDADE NEONATAL | [5 empty] | BERÇARIO | 28/02/2019 | 2.900,00 | 311 | 0,00 | [8 empty] | PRÓPRIO | ATIVO
545 | BAL-0104 | 28237 | 62025060 | NÃO |  | BALANCA DE PRECISAO | B-140 3 KILOS | LIDER |  |  | GRUPO PRINCIPAL | MANUTENÇÃO DE EQUIPAMENTOS |  |  | NUTRIÇÃO | NUTRIÇÃO | [5 empty] | NUTRIÇÃO | 24/04/2013 | 909,99 | 1145 | 0,00 | [8 empty] | PRÓPRIO | ATIVO
550 | BAL-0109 | 402127 | 200008072 | NÃO |  | BALANCA DE PRECISAO | AD3300 | MARTE |  |  | GRUPO PRINCIPAL | MANUTENÇÃO DE EQUIPAMENTOS |  |  | UNIDADE NEONATAL | UNIDADE NEONATAL | [5 empty] | BERÇARIO | 04/08/2020 | 2.980,00 | 6944 | 0,00 | [8 empty] | PRÓPRIO | ATIVO |  |  |  |  | DE SERVIÇO: J.DAS GRAÇAS ATÉ: 17/09/2025 NA OS: 202500943
556 | BALPL-0002 | 24479 | 62015723 | NÃO |  | BALANÇA PLATAFORMA | 2881 750 KG | TOLEDO |  |  | GRUPO PRINCIPAL | MANUTENÇÃO DE EQUIPAMENTOS |  |  | NUTRIÇÃO | NUTRIÇÃO | [5 empty] | NUTRIÇÃO | 19/06/2007 | 2.503,73 |  | 0,00 | [8 empty] | PRÓPRIO | ATIVO
557 | BALPL-0003 | 44023/01 | 62005608 | NÃO |  | BALANÇA PLATAFORMA | 3.30.5015-11/IX | FILIZOLA |  |  | GRUPO PRINCIPAL | MANUTENÇÃO DE EQUIPAMENTOS |  |  | ROUPARIA | ROUPARIA | [5 empty] | ROUPARIA | 10/07/2001 | 5.775,00 | 147.105 | 0,00 | [8 empty] | PRÓPRIO | ATIVO
555 | BALPL-0001 | 10338852 | 62018608 | NÃO |  | BALANÇA PLATAFORMA | 2180 | TOLEDO |  |  | GRUPO PRINCIPAL | MANUTENÇÃO DE EQUIPAMENTOS |  |  | HEMODIALISE | HEMODIALISE | [5 empty] | HEMODIALISE | 10/06/2009 | 7.642,80 | 743282 | 0,00 | [8 empty] | PRÓPRIO | ATIVO
558 | BALPL-0004 |  | 62016758 | NÃO |  | BALANÇA PLATAFORMA | 500 kilos | FILIZOLA |  |  | GRUPO PRINCIPAL | MANUTENÇÃO DE EQUIPAMENTOS |  |  | UNIDADE DE ADULTOS | UNIDADE DE ADULTOS.\UNIDADE DE ADULTOS | [5 empty] | CLINICA MEDICA | 21/07/2008 | 5.370,00 | 220 | 0,00 | [8 empty] | PRÓPRIO | ATIVO
17171 | BPARAF-0001 | 00085 | 62012604 | NÃO |  | BANHO DE PARAFINA P/ FINS TERAPEUTICOS | 3020 INOX C/CARRINHO | CARCI |  |  | GRUPO PRINCIPAL | MANUTENÇÃO DE EQUIPAMENTOS |  |  | FISIOTERAPIA | FISIOTERAPIA | [5 empty] | FISIOTERAPIA |  | 0,00 |  | 0,00 | [8 empty] | ATIVO | ATIVO
562 | BAMAR-0004 | TAR094786 | 200036959 | NÃO |  | BANHO MARIA | 1100 | FANEM |  |  | GRUPO PRINCIPAL | MANUTENÇÃO DE EQUIPAMENTOS |  |  | LABORATORIO CLINICO | LABORATORIO CLINICO | [5 empty] | LABORATORIO CLINICO | 18/11/2021 | 950,00 | 73944 | 0,00 | [8 empty] | PRÓPRIO | ATIVO |  |  | FANEM
17980 | BAMAR-0012 | 1096/05 | 62015467 | NÃO |  | BANHO MARIA | BH05 | LUPE |  |  | GRUPO PRINCIPAL | MANUTENÇÃO DE EQUIPAMENTOS |  |  | ANATOMIA PATOLOGICA | ANATOMIA PATOLOGICA | [5 empty] | ANATOMIA PATOLOGICA | 23/07/2007 | 0,00 | 05976 | 0,00 | [8 empty] | PRÓPRIO | ATIVO
559 | BAMAR-0001 |  | 62024218 | NÃO |  | BANHO MARIA | 102003800 | FANEM |  |  | GRUPO PRINCIPAL | MANUTENÇÃO DE EQUIPAMENTOS |  |  | LABORATORIO CLINICO | LABORATORIO CLINICO | [5 empty] | LABORATORIO CLINICO |  | 1,00 |  | 0,00 | [8 empty] | PRÓPRIO | ATIVO |  |  | FANEM
15229 | BAMAR-0009 | 7516994 | 62028931 | NÃO |  | BANHO MARIA | ABL 65 | EME EQUIPMENT |  |  | GRUPO PRINCIPAL | MANUTENÇÃO DE EQUIPAMENTOS |  |  | BANCO DE LEITE | BANCO DE LEITE | [5 empty] | BANCO DE LEITE | 30/03/2016 | 0,00 | 527 | 0,00 | [8 empty] | PRÓPRIO | ATIVO
564 | BAMAR-0006 | GE1481 | 62024214 | NÃO |  | BANHO MARIA | 327N | FANEM |  |  | GRUPO PRINCIPAL | MANUTENÇÃO DE EQUIPAMENTOS |  |  | LABORATORIO CLINICO | LABORATORIO CLINICO | [5 empty] | LABORATORIO CLINICO |  | 1,00 |  | 0,00 | [8 empty] | PRÓPRIO | ATIVO |  |  | FANEM
17504 | BAMAR-0010 | 14200 | 009014233 | NÃO |  | BANHO MARIA | HL1210 | LEICA |  |  | GRUPO PRINCIPAL | MANUTENÇÃO DE EQUIPAMENTOS |  |  | ANATOMIA PATOLOGICA | ANATOMIA PATOLOGICA | [5 empty] | ANATOMIA PATOLOGICA |  | 0,00 |  | 0,00 | [8 empty] | PRÓPRIO | ATIVO
563 | BAMAR-0005 | TAR094788 | 200036958 | NÃO |  | BANHO MARIA | 1100 | FANEM |  |  | GRUPO PRINCIPAL | MANUTENÇÃO DE EQUIPAMENTOS |  |  | LABORATORIO CLINICO | LABORATORIO CLINICO | [5 empty] | LABORATORIO CLINICO | 18/11/2021 | 950,00 | 73944 | 0,00 | [8 empty] | PRÓPRIO | ATIVO |  |  | FANEM
561 | BAMAR-0003 | TAR094783 | 200036957 | NÃO |  | BANHO MARIA | 1100 | FANEM |  |  | GRUPO PRINCIPAL | MANUTENÇÃO DE EQUIPAMENTOS |  |  | LABORATORIO CLINICO | LABORATORIO CLINICO | [5 empty] | LABORATORIO CLINICO | 18/11/2021 | 950,00 | 73944 | 0,00 | [8 empty] | PRÓPRIO | ATIVO |  |  | FANEM
15157 | BAMAR-0007 | ABL6511098 | 62000235 | NÃO |  | BANHO MARIA | ABL 65 | EME EQUIPMENT |  |  | GRUPO PRINCIPAL | MANUTENÇÃO DE EQUIPAMENTOS |  |  | BANCO DE LEITE | BANCO DE LEITE | [5 empty] | BANCO DE LEITE | 23/11/2019 | 0,00 | ABL 65 | 0,00 | [8 empty] | PRÓPRIO | ATIVO
560 | BAMAR-0002 |  | 62024217 | NÃO |  | BANHO MARIA | 102N | FANEM |  |  | GRUPO PRINCIPAL | MANUTENÇÃO DE EQUIPAMENTOS |  |  | LABORATORIO CLINICO | LABORATORIO CLINICO | [5 empty] | LABORATORIO CLINICO |  | 1,00 |  | 0,00 | [8 empty] | PRÓPRIO | ATIVO |  |  | FANEM
17979 | BAMAR-0011 | 220815 | 200056171 | NÃO |  | BANHO MARIA | BH2015 | LUPETEC |  |  | GRUPO PRINCIPAL | MANUTENÇÃO DE EQUIPAMENTOS |  |  | ANATOMIA PATOLOGICA | ANATOMIA PATOLOGICA | [5 empty] | ANATOMIA PATOLOGICA | 08/07/2022 | 0,00 | 8335 | 0,00 | [8 empty] | PRÓPRIO | ATIVO
18335 | 85-0001 | 288557 | 200166099 | NÃO |  | BERÇO | VLT-220E | VALLITECH |  |  | GRUPO PRINCIPAL | MANUTENÇÃO DE EQUIPAMENTOS |  |  | UTI PEDIATRICA | UTI PEDIATRICA | [5 empty] | UTI PEDIATRICA | 23/01/2026 | 0,00 | 30343 | 0,00 |  | 28/01/2026 |  | 13/01/2028 |  |  |  |  | PRÓPRIO | ATIVO
18336 | 85-0002 | 288555 | 200166100 | NÃO |  | BERÇO | VLT-220E | VALLITECH |  |  | GRUPO PRINCIPAL | MANUTENÇÃO DE EQUIPAMENTOS |  |  | UTI PEDIATRICA | UTI PEDIATRICA | [5 empty] | UTI PEDIATRICA | 23/01/2026 | 0,00 | 30343 | 0,00 |  | 28/01/2026 |  | 13/01/2028 |  |  |  |  | PRÓPRIO | ATIVO
18338 | 85-0004 | 288556 | 200166102 | NÃO |  | BERÇO | VLT-220E | VALLITECH |  |  | GRUPO PRINCIPAL | MANUTENÇÃO DE EQUIPAMENTOS |  |  | UTI PEDIATRICA | UTI PEDIATRICA | [5 empty] | UTI PEDIATRICA | 23/01/2026 | 35.933,00 | 30343 | 0,00 |  | 28/01/2026 |  | 13/01/2028 |  |  |  |  | PRÓPRIO | ATIVO
18337 | 85-0003 | 288558 | 200166101 | NÃO |  | BERÇO | VLT-220E | VALLITECH |  |  | GRUPO PRINCIPAL | MANUTENÇÃO DE EQUIPAMENTOS |  |  | UTI PEDIATRICA | UTI PEDIATRICA | [5 empty] | UTI PEDIATRICA | 23/01/2026 | 0,00 | 30343 | 0,00 |  | 28/01/2026 |  | 13/01/2028 |  |  |  |  | PRÓPRIO | ATIVO
569 | BERAQ-0005 | FAS097555 | 200045119 | NÃO |  | BERCO AQUECIDO | Ampla 2085 | FANEM |  |  | GRUPO PRINCIPAL | MANUTENÇÃO DE EQUIPAMENTOS |  |  | UNIDADE NEONATAL | UNIDADE NEONATAL | [5 empty] | BERÇARIO | 21/02/2022 | 19.625,00 | 74800 | 0,00 | [8 empty] | PRÓPRIO | ATIVO |  |  | FANEM
571 | BERAQ-0007 | FAS097557 | 200045118 | NÃO |  | BERCO AQUECIDO | Ampla 2085 | FANEM |  |  | GRUPO PRINCIPAL | MANUTENÇÃO DE EQUIPAMENTOS |  |  | ALOJAMENTO CONJUNTO | ALOJAMENTO CONJUNTO.\ALOJAMENTO CONJUNTO | [5 empty] | ALOJAMENTO CONJUNTO | 21/02/2022 | 19.625,00 | 74800 | 0,00 | [8 empty] | PRÓPRIO | ATIVO |  |  | FANEM
572 | BERAQ-0008 | FAS097558 | 200045123 | NÃO |  | BERCO AQUECIDO | Ampla 2085 | FANEM |  |  | GRUPO PRINCIPAL | MANUTENÇÃO DE EQUIPAMENTOS |  |  | UNIDADE NEONATAL | UNIDADE NEONATAL | [5 empty] | BERÇARIO | 21/02/2022 | 19.625,00 | 74800 | 0,00 | [8 empty] | PRÓPRIO | ATIVO |  |  | FANEM
575 | BERAQ-0011 | FAS097584 | 200045115 | NÃO |  | BERCO AQUECIDO | Ampla 2085 | FANEM |  |  | GRUPO PRINCIPAL | MANUTENÇÃO DE EQUIPAMENTOS |  |  | CENTRO OBSTETRICO | CENTRO OBSTETRICO | [5 empty] | CENTRO OBSTETRICO | 21/02/2022 | 33.125,00 | 74800 | 0,00 | [8 empty] | PRÓPRIO | ATIVO |  |  | FANEM
580 | BERAQ-0016 | FAS097586 | 200045113 | NÃO |  | BERCO AQUECIDO | Ampla 2085 | FANEM |  |  | GRUPO PRINCIPAL | MANUTENÇÃO DE EQUIPAMENTOS |  |  | CENTRO OBSTETRICO | CENTRO OBSTETRICO | [5 empty] | CENTRO OBSTETRICO | 21/02/2022 | 33.125,00 | 74800 | 0,00 | [8 empty] | PRÓPRIO | ATIVO |  |  | FANEM
574 | BERAQ-0010 | FAS097560 | 200045121 | NÃO |  | BERCO AQUECIDO | Ampla 2085 | FANEM |  |  | GRUPO PRINCIPAL | MANUTENÇÃO DE EQUIPAMENTOS |  |  | ALOJAMENTO CONJUNTO | ALOJAMENTO CONJUNTO.\ALOJAMENTO CONJUNTO | [5 empty] | ALOJAMENTO CONJUNTO | 21/02/2022 | 19.625,00 | 74800 | 0,00 | [8 empty] | PRÓPRIO | ATIVO |  |  | FANEM
579 | BERAQ-0015 | FAS097589 | 200045112 | NÃO |  | BERCO AQUECIDO | Ampla 2085 | FANEM |  |  | GRUPO PRINCIPAL | MANUTENÇÃO DE EQUIPAMENTOS |  |  | CENTRO OBSTETRICO | CENTRO OBSTETRICO | [5 empty] | CENTRO OBSTETRICO | 21/02/2022 | 33.125,00 | 74800 | 0,00 | [8 empty] | PRÓPRIO | ATIVO |  |  | FANEM
581 | BERAQ-0017 |  | 62014415 | NÃO |  | BERCO AQUECIDO | AQ50/SDT | FANEM |  |  | GRUPO PRINCIPAL | MANUTENÇÃO DE EQUIPAMENTOS |  |  | ALOJAMENTO CONJUNTO | ALOJAMENTO CONJUNTO.\ALOJAMENTO CONJUNTO | [5 empty] | ALOJAMENTO CONJUNTO |  | 1,00 |  | 0,00 | [8 empty] | PRÓPRIO | ATIVO |  |  | FANEM
577 | BERAQ-0013 | FAS097587 | 200045114 | NÃO |  | BERCO AQUECIDO | Ampla 2085 | FANEM |  |  | GRUPO PRINCIPAL | MANUTENÇÃO DE EQUIPAMENTOS |  |  | CENTRO OBSTETRICO | CENTRO OBSTETRICO | [5 empty] | CENTRO OBSTETRICO | 21/02/2022 | 33.125,00 | 74800 | 0,00 | [8 empty] | PRÓPRIO | ATIVO |  |  | FANEM
568 | BERAQ-0004 | FAS097553 | 200045125 | NÃO |  | BERCO AQUECIDO | Ampla 2085 | FANEM |  |  | GRUPO PRINCIPAL | MANUTENÇÃO DE EQUIPAMENTOS |  |  | UNIDADE NEONATAL | UNIDADE NEONATAL | [5 empty] | BERÇARIO | 21/02/2022 | 19.625,00 | 74800 | 0,00 | [8 empty] | PRÓPRIO | ATIVO |  |  | FANEM
570 | BERAQ-0006 | FAS097556 | 200045124 | NÃO |  | BERCO AQUECIDO | Ampla 2085 | FANEM |  |  | GRUPO PRINCIPAL | MANUTENÇÃO DE EQUIPAMENTOS |  |  | UNIDADE NEONATAL | UNIDADE NEONATAL | [5 empty] | BERÇARIO | 21/02/2022 | 19.625,00 | 74800 | 0,00 | [8 empty] | PRÓPRIO | ATIVO |  |  | FANEM
573 | BERAQ-0009 | FAS097559 | 200045126 | NÃO |  | BERCO AQUECIDO | Ampla 2085 | FANEM |  |  | GRUPO PRINCIPAL | MANUTENÇÃO DE EQUIPAMENTOS |  |  | UNIDADE NEONATAL | UNIDADE NEONATAL | [5 empty] | BERÇARIO | 21/02/2022 | 19.625,00 | 74800 | 0,00 | [8 empty] | PRÓPRIO | ATIVO |  |  | FANEM
17012 | BERAQ-0018 |  | 062019145 | NÃO |  | BERCO AQUECIDO | BA 50 | FANEM |  |  | GRUPO PRINCIPAL | MANUTENÇÃO DE EQUIPAMENTOS |  |  | PRONTO SOCORRO INFANTIL | PRONTO SOCORRO INFANTIL | [5 empty] | PRONTO SOCORRO INFANTIL |  | 0,00 |  | 0,00 | [8 empty] | PRÓPRIO | ATIVO
566 | BERAQ-0002 | FAS097561 | 200045120 | NÃO |  | BERCO AQUECIDO | Ampla 2085 | FANEM |  |  | GRUPO PRINCIPAL | MANUTENÇÃO DE EQUIPAMENTOS |  |  | ALOJAMENTO CONJUNTO | ALOJAMENTO CONJUNTO.\ALOJAMENTO CONJUNTO | [5 empty] | ALOJAMENTO CONJUNTO | 21/02/2022 | 19.625,00 | 74800 | 0,00 | [8 empty] | PRÓPRIO | ATIVO |  |  | FANEM
567 | BERAQ-0003 | FAS097552 | 200045122 | NÃO |  | BERCO AQUECIDO | Ampla 2085 | FANEM |  |  | GRUPO PRINCIPAL | MANUTENÇÃO DE EQUIPAMENTOS |  |  | UNIDADE NEONATAL | UNIDADE NEONATAL | [5 empty] | BERÇARIO | 21/02/2022 | 19.625,00 | 74800 | 0,00 | [8 empty] | PRÓPRIO | ATIVO |  |  | FANEM
565 | BERAQ-0001 | FAS097554 | 200045127 | NÃO |  | BERCO AQUECIDO | Ampla 2085 | FANEM |  |  | GRUPO PRINCIPAL | MANUTENÇÃO DE EQUIPAMENTOS |  |  | ALOJAMENTO CONJUNTO | ALOJAMENTO CONJUNTO.\ALOJAMENTO CONJUNTO | [5 empty] | ALOJAMENTO CONJUNTO | 21/02/2022 | 19.625,00 | 74800 | 0,00 | [8 empty] | PRÓPRIO | ATIVO |  |  | FANEM
576 | BERAQ-0012 | FAS097585 | 200045116 | NÃO |  | BERCO AQUECIDO | Ampla 2085 | FANEM |  |  | GRUPO PRINCIPAL | MANUTENÇÃO DE EQUIPAMENTOS |  |  | CENTRO OBSTETRICO | CENTRO OBSTETRICO | [5 empty] | CENTRO OBSTETRICO | 21/02/2022 | 33.125,00 | 74800 | 0,00 | [8 empty] | PRÓPRIO | ATIVO |  |  | FANEM
578 | BERAQ-0014 | FAS097588 | 200045117 | NÃO |  | BERCO AQUECIDO | Ampla 2085 | FANEM |  |  | GRUPO PRINCIPAL | MANUTENÇÃO DE EQUIPAMENTOS |  |  | CENTRO OBSTETRICO | CENTRO OBSTETRICO | [5 empty] | CENTRO OBSTETRICO | 21/02/2022 | 33.125,00 | 74800 | 0,00 | [8 empty] | PRÓPRIO | ATIVO |  |  | FANEM
582 | BILI-0001 | H3600113 | 200046104 | NÃO |  | BILIRRUBINOMETRO | JM-105 | DRAGER |  |  | GRUPO PRINCIPAL | MANUTENÇÃO DE EQUIPAMENTOS |  |  | UNIDADE NEONATAL | UNIDADE NEONATAL | [5 empty] | BERÇARIO | 15/03/2022 | 39.200,00 | 82962 | 0,00 | [8 empty] | PRÓPRIO | ATIVO |  |  | DRAGER DO BRASIL
583 | BILI-0002 | H3600155 | 200046105 | NÃO |  | BILIRRUBINOMETRO | JM-105 | DRAGER |  |  | GRUPO PRINCIPAL | MANUTENÇÃO DE EQUIPAMENTOS |  |  | UNIDADE NEONATAL | UNIDADE NEONATAL | [5 empty] | BERÇARIO | 15/03/2022 | 39.200,00 | 82962 | 0,00 | [8 empty] | PRÓPRIO | ATIVO |  |  | DRAGER DO BRASIL
585 | BIO-0002 | 1000560 | 62027814 | NÃO |  | BIOMETRO | IOL MASTER | CARL ZEISS |  |  | GRUPO PRINCIPAL | MANUTENÇÃO DE EQUIPAMENTOS |  |  | AMBULATORIO | AMBULATORIO | [5 empty] | AMBULATORIO | 02/03/2017 | 45.161,03 |  | 0,00 | [8 empty] | PRÓPRIO | ATIVO |  |  | 0
584 | BIO-0001 | 663001 | 62027869 | NÃO |  | BIOMETRO | AL-100 | TOMEY |  |  | GRUPO PRINCIPAL | MANUTENÇÃO DE EQUIPAMENTOS |  |  | AMBULATORIO | AMBULATORIO | [5 empty] | AMBULATORIO | 25/04/2017 | 6.925,91 |  | 0,00 | [8 empty] | PRÓPRIO | ATIVO
15151 | BIP-0001 |  |  | NÃO |  | BIP | PAGER | MULTITONE |  |  | GRUPO PRINCIPAL | MANUTENÇÃO DE EQUIPAMENTOS |  |  | MANUTENÇÃO DE EQUIPAMENTO | MANUTENÇÃO DE EQUIPAMENTO | [5 empty] | MANUTENÇAO DE EQUIPAMENTO |  | 0,00 |  | 0,00 | [8 empty] | PRÓPRIO | ATIVO
18354 | BIS-0030 |  | 200169986 | NÃO |  | BISTURI | NEW FRAXX | LOKTAL MEDICAL ELECTRONICS INDUSTRIA E COMERCIO |  |  | GRUPO PRINCIPAL | MANUTENÇÃO DE EQUIPAMENTOS |  |  | AMBULATORIO | AMBULATORIO | [5 empty] | AMBULATORIO |  | 0,00 |  | 0,00 | [8 empty] | PRÓPRIO | ATIVO
596 | BIS-0011 | S3K10913AX | 62027114 | NÃO |  | BISTURI | FORCE FX | VALLEYLAB |  |  | GRUPO PRINCIPAL | MANUTENÇÃO DE EQUIPAMENTOS |  |  | CENTRO CIRURGICO | CENTRO CIRURGICO | [5 empty] | CENTRO CIRURGICO | 30/05/2014 | 19.299,99 | 28623 | 0,00 | [8 empty] | PRÓPRIO | ATIVO |  |  | MEDTRONIC
18278 | BIS-0017 | 4006700 | 200153219 | NÃO |  | BISTURI | ARC 400 | BOWA |  |  | GRUPO PRINCIPAL | MANUTENÇÃO DE EQUIPAMENTOS |  |  | ENDOSCOPIA | ENDOSCOPIA | [5 empty] | ENDOSCOPIA | 30/09/2025 | 0,00 | 6014 | 0,00 |  |  |  | 30/09/2026 |  |  |  |  | PRÓPRIO | ATIVO
18341 | BIS-0018 | 11599483 | 200178304 | NÃO |  | BISTURI | VIO 3 | ERBE |  |  | GRUPO PRINCIPAL | MANUTENÇÃO DE EQUIPAMENTOS |  |  | CENTRO OBSTETRICO | CENTRO OBSTETRICO | [5 empty] | CENTRO OBSTETRICO |  | 120.000,00 | 20269 | 0,00 |  | 11/05/2026 | [6 empty] | PRÓPRIO | ATIVO |  |  | BRAZIL 3 BUSINESS PARTICIPÕES LTDA
588 | BIS-0003 | F9J8348T | 62026011 | NÃO |  | BISTURI | FORCE 2 | VALLEYLAB |  |  | GRUPO PRINCIPAL | MANUTENÇÃO DE EQUIPAMENTOS |  |  | CENTRO OBSTETRICO | CENTRO OBSTETRICO | [5 empty] | CENTRO OBSTETRICO | 01/06/2001 | 1,00 | 002949 | 0,00 | [8 empty] | PRÓPRIO | ATIVO |  |  | MEDTRONIC
15125 | BIS-0016 | U15A0U1 | 62028037 | NÃO |  | BISTURI | ULTRASSURGERY | PIEZO BONE SURGERY |  |  | GRUPO PRINCIPAL | MANUTENÇÃO DE EQUIPAMENTOS |  |  | CENTRO CIRURGICO | CENTRO CIRURGICO | [5 empty] | CENTRO CIRURGICO |  | 0,00 |  | 0,00 | [8 empty] | PRÓPRIO | ATIVO
592 | BIS-0007 | S3K10903AX | 62027119 | NÃO |  | BISTURI | FORCE FX | VALLEYLAB |  |  | GRUPO PRINCIPAL | MANUTENÇÃO DE EQUIPAMENTOS |  |  | CENTRO CIRURGICO | CENTRO CIRURGICO | [5 empty] | CENTRO CIRURGICO | 30/05/2014 | 19.300,00 | 28623 | 0,00 | [8 empty] | PRÓPRIO | ATIVO |  |  | MEDTRONIC
18345 | BIS-0022 | 11599470 | 200178308 | NÃO |  | BISTURI | VIO 3 | ERBE |  |  | GRUPO PRINCIPAL | MANUTENÇÃO DE EQUIPAMENTOS |  |  | CENTRO CIRURGICO | CENTRO CIRURGICO | [5 empty] | CENTRO CIRURGICO |  | 120.000,00 | 20269 | 0,00 |  | 11/05/2026 | [6 empty] | PRÓPRIO | ATIVO |  |  | BRAZIL 3 BUSINESS PARTICIPÕES LTDA
18352 | BIS-0029 | 11599478 | 200178315 | NÃO |  | BISTURI | VIO 3 | ERBE |  |  | GRUPO PRINCIPAL | MANUTENÇÃO DE EQUIPAMENTOS |  |  | CENTRO CIRURGICO | CENTRO CIRURGICO | [5 empty] | CENTRO CIRURGICO |  | 120.000,00 | 20269 | 0,00 |  | 11/05/2026 | [6 empty] | PRÓPRIO | ATIVO |  |  | BRAZIL 3 BUSINESS PARTICIPÕES LTDA
18346 | BIS-0023 | 11599474 | 200178309 | NÃO |  | BISTURI | VIO 3 | ERBE |  |  | GRUPO PRINCIPAL | MANUTENÇÃO DE EQUIPAMENTOS |  |  | CENTRO CIRURGICO | CENTRO CIRURGICO | [5 empty] | CENTRO CIRURGICO |  | 120.000,00 | 20269 | 0,00 |  | 11/05/2026 | [6 empty] | PRÓPRIO | ATIVO |  |  | BRAZIL 3 BUSINESS PARTICIPÕES LTDA
593 | BIS-0008 | S3K10905AX | 62027116 | NÃO |  | BISTURI | FORCE FX | VALLEYLAB |  |  | GRUPO PRINCIPAL | MANUTENÇÃO DE EQUIPAMENTOS |  |  | CENTRO CIRURGICO | CENTRO CIRURGICO | [5 empty] | CENTRO CIRURGICO | 30/05/2014 | 19.299,99 | 28623 | 0,00 | [8 empty] | PRÓPRIO | ATIVO |  |  | MEDTRONIC
587 | BIS-0002 | F9I8202T | 62026009 | NÃO |  | BISTURI | FORCE 2 | VALLEYLAB |  |  | GRUPO PRINCIPAL | MANUTENÇÃO DE EQUIPAMENTOS |  |  | AMBULATORIO | AMBULATORIO | [5 empty] | AMBULATORIO | 01/06/2001 | 0,00 | 002949 | 0,00 | [8 empty] | PRÓPRIO | ATIVO |  |  | MEDTRONIC
590 | BIS-0005 | S3J10792AX | 62027121 | NÃO |  | BISTURI | FORCE FX | VALLEYLAB |  |  | GRUPO PRINCIPAL | MANUTENÇÃO DE EQUIPAMENTOS |  |  | CENTRO CIRURGICO | CENTRO CIRURGICO | [5 empty] | CENTRO CIRURGICO | 30/05/2014 | 19.300,00 | 28623 | 0,00 | [8 empty] | PRÓPRIO | ATIVO |  |  | MEDTRONIC
18347 | BIS-0024 | 11599479 | 200178310 | NÃO |  | BISTURI | VIO 3 | ERBE |  |  | GRUPO PRINCIPAL | MANUTENÇÃO DE EQUIPAMENTOS |  |  | CENTRO CIRURGICO | CENTRO CIRURGICO | [5 empty] | CENTRO CIRURGICO |  | 120.000,00 | 20269 | 0,00 |  | 11/05/2026 | [6 empty] | PRÓPRIO | ATIVO |  |  | BRAZIL 3 BUSINESS PARTICIPÕES LTDA
18348 | BIS-0025 | 11599480 | 200178311 | NÃO |  | BISTURI | VIO 3 | ERBE |  |  | GRUPO PRINCIPAL | MANUTENÇÃO DE EQUIPAMENTOS |  |  | CENTRO CIRURGICO | CENTRO CIRURGICO | [5 empty] | CENTRO CIRURGICO |  | 120.000,00 | 20269 | 0,00 |  | 11/05/2026 | [6 empty] | PRÓPRIO | ATIVO |  |  | BRAZIL 3 BUSINESS PARTICIPÕES LTDA
18351 | BIS-0028 | 11599477 | 200178314 | NÃO |  | BISTURI | VIO 3 | ERBE |  |  | GRUPO PRINCIPAL | MANUTENÇÃO DE EQUIPAMENTOS |  |  | CENTRO CIRURGICO | CENTRO CIRURGICO | [5 empty] | CENTRO CIRURGICO |  | 120.000,00 | 20269 | 0,00 |  | 11/05/2026 | [6 empty] | PRÓPRIO | ATIVO |  |  | BRAZIL 3 BUSINESS PARTICIPÕES LTDA
18343 | BIS-0020 | 11599481 | 200178306 | NÃO |  | BISTURI | VIO 3 | ERBE |  |  | GRUPO PRINCIPAL | MANUTENÇÃO DE EQUIPAMENTOS |  |  | CENTRO CIRURGICO | CENTRO CIRURGICO | [5 empty] | CENTRO CIRURGICO |  | 120.000,00 | 20269 | 0,00 |  | 11/05/2026 | [6 empty] | PRÓPRIO | ATIVO |  |  | BRAZIL 3 BUSINESS PARTICIPÕES LTDA
18342 | BIS-0019 | 11599476 | 200178305 | NÃO |  | BISTURI | VIO 3 | ERBE |  |  | GRUPO PRINCIPAL | MANUTENÇÃO DE EQUIPAMENTOS |  |  | CENTRO OBSTETRICO | CENTRO OBSTETRICO | [5 empty] | CENTRO OBSTETRICO |  | 120.000,00 | 20269 | 0,00 |  | 11/05/2026 | [6 empty] | PRÓPRIO | ATIVO |  |  | BRAZIL 3 BUSINESS PARTICIPÕES LTDA
599 | BIS-0014 | S3L11242AX | 62027118 | NÃO |  | BISTURI | FORCE FX | VALLEYLAB |  |  | GRUPO PRINCIPAL | MANUTENÇÃO DE EQUIPAMENTOS |  |  | CENTRO CIRURGICO | CENTRO CIRURGICO | [5 empty] | CENTRO CIRURGICO | 30/05/2014 | 19.300,00 | 28623 | 0,00 | [8 empty] | PRÓPRIO | ATIVO |  |  | MEDTRONIC
597 | BIS-0012 | S3K10915AX | 62027113 | NÃO |  | BISTURI | FORCE FX | VALLEYLAB |  |  | GRUPO PRINCIPAL | MANUTENÇÃO DE EQUIPAMENTOS |  |  | CENTRO CIRURGICO | CENTRO CIRURGICO | [5 empty] | CENTRO CIRURGICO | 30/05/2014 | 19.299,99 | 28623 | 0,00 | [8 empty] | PRÓPRIO | ATIVO |  |  | MEDTRONIC
600 | BIS-0015 | 11479061 | 200038998 | NÃO |  | BISTURI | VIO200S | ERBE |  |  | GRUPO PRINCIPAL | MANUTENÇÃO DE EQUIPAMENTOS |  |  | ENDOSCOPIA | ENDOSCOPIA | [5 empty] | ENDOSCOPIA | 23/12/2020 | 60.000,00 | ENDO | 0,00 | [8 empty] | PRÓPRIO | ATIVO
18349 | BIS-0026 | 11599471 | 200178312 | NÃO |  | BISTURI | VIO 3 | ERBE |  |  | GRUPO PRINCIPAL | MANUTENÇÃO DE EQUIPAMENTOS |  |  | CENTRO CIRURGICO | CENTRO CIRURGICO | [5 empty] | CENTRO CIRURGICO |  | 120.000,00 | 20269 | 0,00 |  | 11/05/2026 | [6 empty] | PRÓPRIO | ATIVO |  |  | BRAZIL 3 BUSINESS PARTICIPÕES LTDA
595 | BIS-0010 | S3K10912AX | 62027115 | NÃO |  | BISTURI | FORCE FX | VALLEYLAB |  |  | GRUPO PRINCIPAL | MANUTENÇÃO DE EQUIPAMENTOS |  |  | AMBULATORIO | AMBULATORIO | [5 empty] | AMBULATORIO | 30/05/2014 | 19.299,99 | 28623 | 0,00 | [8 empty] | PRÓPRIO | ATIVO |  |  | MEDTRONIC
18350 | BIS-0027 | 11599482 | 200178313 | NÃO |  | BISTURI | VIO 3 | ERBE |  |  | GRUPO PRINCIPAL | MANUTENÇÃO DE EQUIPAMENTOS |  |  | CENTRO CIRURGICO | CENTRO CIRURGICO | [5 empty] | CENTRO CIRURGICO |  | 120.000,00 | 20269 | 0,00 |  | 11/05/2026 | [6 empty] | PRÓPRIO | ATIVO |  |  | BRAZIL 3 BUSINESS PARTICIPÕES LTDA
18344 | BIS-0021 | 11599475 | 200178307 | NÃO |  | BISTURI | VIO 3 | ERBE |  |  | GRUPO PRINCIPAL | MANUTENÇÃO DE EQUIPAMENTOS |  |  | CENTRO CIRURGICO | CENTRO CIRURGICO | [5 empty] | CENTRO CIRURGICO |  | 120.000,00 | 20269 | 0,00 |  | 11/05/2026 | [6 empty] | PRÓPRIO | ATIVO |  |  | BRAZIL 3 BUSINESS PARTICIPÕES LTDA
598 | BIS-0013 | S3K10916AX | 62027112 | NÃO |  | BISTURI | FORCE FX | VALLEYLAB |  |  | GRUPO PRINCIPAL | MANUTENÇÃO DE EQUIPAMENTOS |  |  | CENTRO CIRURGICO | CENTRO CIRURGICO | [5 empty] | CENTRO CIRURGICO | 30/05/2014 | 19.299,99 | 28623 | 0,00 | [8 empty] | PRÓPRIO | ATIVO |  |  | MEDTRONIC
591 | BIS-0006 | S3K10899AX | 62027120 | NÃO |  | BISTURI | FORCE FX | VALLEYLAB |  |  | GRUPO PRINCIPAL | MANUTENÇÃO DE EQUIPAMENTOS |  |  | AMBULATORIO | AMBULATORIO | [5 empty] | AMBULATORIO | 30/05/2014 | 19.300,00 | 28623 | 0,00 | [8 empty] | PRÓPRIO | ATIVO |  |  | MEDTRONIC
17128 | BINF-0236 | PLS21100065 |  | NÃO |  | BOMBA DE INFUSAO | LF SMART | LIFEMED |  |  | GRUPO PRINCIPAL | MANUTENÇÃO DE EQUIPAMENTOS |  |  | UNIDADE DE ADULTOS | UNIDADE DE ADULTOS.\UNIDADE DE ADULTOS | [5 empty] | CLINICA MEDICA |  | 0,00 |  | 0,00 | [8 empty] | ATIVO | ATIVO
17125 | BINF-0233 | PLS21070151 |  | NÃO |  | BOMBA DE INFUSAO | LF SMART | LIFEMED |  |  | GRUPO PRINCIPAL | MANUTENÇÃO DE EQUIPAMENTOS |  |  | UNIDADE DE ADULTOS | UNIDADE DE ADULTOS.\UNIDADE DE ADULTOS | [5 empty] | CLINICA MEDICA |  | 0,00 |  | 0,00 | [8 empty] | ATIVO | ATIVO
16882 | BINF-0181 | 21276450 |  | NÃO |  | BOMBA DE INFUSAO | APPLIX SMART | FRESENIUS KABI |  |  | GRUPO PRINCIPAL | MANUTENÇÃO DE EQUIPAMENTOS |  |  | UNIDADE DE ADULTOS | UNIDADE DE ADULTOS.\UNIDADE DE ADULTOS | [5 empty] | CLINICA MEDICA |  | 0,00 |  | 0,00 | [8 empty] | ATIVO | ATIVO
16881 | BINF-0180 | 21240940 |  | NÃO |  | BOMBA DE INFUSAO | APPLIX SMART | FRESENIUS KABI |  |  | GRUPO PRINCIPAL | MANUTENÇÃO DE EQUIPAMENTOS |  |  | UNIDADE DE ADULTOS | UNIDADE DE ADULTOS.\UNIDADE DE ADULTOS | [5 empty] | CLINICA MEDICA |  | 0,00 |  | 0,00 | [8 empty] | ATIVO | ATIVO
16880 | BINF-0179 | 21091212 |  | NÃO |  | BOMBA DE INFUSAO | APPLIX SMART | FRESENIUS KABI |  |  | GRUPO PRINCIPAL | MANUTENÇÃO DE EQUIPAMENTOS |  |  | UNIDADE DE ADULTOS | UNIDADE DE ADULTOS.\UNIDADE DE ADULTOS | [5 empty] | CLINICA MEDICA |  | 0,00 |  | 0,00 | [8 empty] | ATIVO | ATIVO
17742 | BINF-0260 | C19262398 |  | NÃO |  | BOMBA DE INFUSAO | KANGAROO EPUMP | COVIDIEN |  |  | GRUPO PRINCIPAL | MANUTENÇÃO DE EQUIPAMENTOS |  |  | UTI ADULTO | UTI ADULTO.\UTI ADULTO | [5 empty] | UTI ADULTO |  | 0,00 |  | 0,00 | [8 empty] | COMODATO | ATIVO |  |  | COVIDIEN
17764 | BINF-0277 | 21733BE/00 | 200130795 | NÃO |  | BOMBA DE INFUSAO | ICATU S 4.0 INTELLI | SAMTRONIC |  |  | GRUPO PRINCIPAL | MANUTENÇÃO DE EQUIPAMENTOS |  |  | UTI ADULTO | UTI ADULTO.\UTI ADULTO | [5 empty] | UTI ADULTO |  | 0,00 |  | 0,00 |  | 23/05/2025 | [6 empty] | COMODATO | ATIVO |  |  | SAMTRONIC INDUSTRIA E COMERCIO LTDA.
17124 | BINF-0232 | PLS21080416 |  | NÃO |  | BOMBA DE INFUSAO | LF SMART | LIFEMED |  |  | GRUPO PRINCIPAL | MANUTENÇÃO DE EQUIPAMENTOS |  |  | UNIDADE DE ADULTOS | UNIDADE DE ADULTOS.\UNIDADE DE ADULTOS | [5 empty] | CLINICA MEDICA |  | 0,00 |  | 0,00 | [8 empty] | ATIVO | ATIVO
17766 | BINF-0279 | 19866BE/00 | 200130797 | NÃO |  | BOMBA DE INFUSAO | ICATU S 4.0 INTELLI | SAMTRONIC |  |  | GRUPO PRINCIPAL | MANUTENÇÃO DE EQUIPAMENTOS |  |  | UTI ADULTO | UTI ADULTO.\UTI ADULTO | [5 empty] | UTI ADULTO |  | 0,00 |  | 0,00 |  | 23/05/2025 | [6 empty] | COMODATO | ATIVO |  |  | SAMTRONIC INDUSTRIA E COMERCIO LTDA.
17763 | BINF-0276 | 19699BE/00 | 200130794 | NÃO |  | BOMBA DE INFUSAO | ICATU S 4.0 INTELLI | SAMTRONIC |  |  | GRUPO PRINCIPAL | MANUTENÇÃO DE EQUIPAMENTOS |  |  | UTI ADULTO | UTI ADULTO.\UTI ADULTO | [5 empty] | UTI ADULTO |  | 0,00 |  | 0,00 |  | 23/05/2025 | [6 empty] | COMODATO | ATIVO |  |  | SAMTRONIC INDUSTRIA E COMERCIO LTDA.
17770 | BINF-0283 | 15369BE/00 | 200130801 | NÃO |  | BOMBA DE INFUSAO | ICATU S 4.0 INTELLI | SAMTRONIC |  |  | GRUPO PRINCIPAL | MANUTENÇÃO DE EQUIPAMENTOS |  |  | UTI ADULTO | UTI ADULTO.\UTI ADULTO | [5 empty] | UTI ADULTO |  | 0,00 |  | 0,00 |  | 23/05/2025 | [6 empty] | COMODATO | ATIVO |  |  | SAMTRONIC INDUSTRIA E COMERCIO LTDA.
16762 | BINF-0168 | PLS21080290 |  | NÃO |  | BOMBA DE INFUSAO | LF SMART | LIFEMED |  |  | GRUPO PRINCIPAL | MANUTENÇÃO DE EQUIPAMENTOS |  |  | UNIDADE DE ADULTOS | UNIDADE DE ADULTOS.\UNIDADE DE ADULTOS | [5 empty] | CLINICA MEDICA |  | 0,00 |  | 0,00 | [8 empty] | ATIVO | ATIVO
17774 | BINF-0287 | 19912BE/00 | 200130805 | NÃO |  | BOMBA DE INFUSAO | ICATU S 4.0 INTELLI | SAMTRONIC |  |  | GRUPO PRINCIPAL | MANUTENÇÃO DE EQUIPAMENTOS |  |  | UTI ADULTO | UTI ADULTO.\UTI ADULTO | [5 empty] | UTI ADULTO |  | 0,00 |  | 0,00 |  | 23/05/2025 | [6 empty] | COMODATO | ATIVO |  |  | SAMTRONIC INDUSTRIA E COMERCIO LTDA.
17768 | BINF-0281 | 19877BE/00 | 200130799 | NÃO |  | BOMBA DE INFUSAO | ICATU S 4.0 INTELLI | SAMTRONIC |  |  | GRUPO PRINCIPAL | MANUTENÇÃO DE EQUIPAMENTOS |  |  | UTI ADULTO | UTI ADULTO.\UTI ADULTO | [5 empty] | UTI ADULTO |  | 0,00 |  | 0,00 |  | 23/05/2025 | [6 empty] | COMODATO | ATIVO |  |  | SAMTRONIC INDUSTRIA E COMERCIO LTDA.
17779 | BINF-0292 | 19844BE/00 | 200130810 | NÃO |  | BOMBA DE INFUSAO | ICATU S 4.0 INTELLI | SAMTRONIC |  |  | GRUPO PRINCIPAL | MANUTENÇÃO DE EQUIPAMENTOS |  |  | UTI ADULTO | UTI ADULTO.\UTI ADULTO | [5 empty] | UTI ADULTO |  | 0,00 |  | 0,00 |  | 23/05/2025 | [6 empty] | COMODATO | ATIVO |  |  | SAMTRONIC INDUSTRIA E COMERCIO LTDA.
16768 | BINF-0174 | PLS21080405 |  | NÃO |  | BOMBA DE INFUSAO | LF SMART | LIFEMED |  |  | GRUPO PRINCIPAL | MANUTENÇÃO DE EQUIPAMENTOS |  |  | UNIDADE DE ADULTOS | UNIDADE DE ADULTOS.\UNIDADE DE ADULTOS | [5 empty] | CLINICA MEDICA |  | 0,00 |  | 0,00 | [8 empty] | ATIVO | ATIVO
16766 | BINF-0172 | PLS21080370 |  | NÃO |  | BOMBA DE INFUSAO | LF SMART | LIFEMED |  |  | GRUPO PRINCIPAL | MANUTENÇÃO DE EQUIPAMENTOS |  |  | UNIDADE DE ADULTOS | UNIDADE DE ADULTOS.\UNIDADE DE ADULTOS | [5 empty] | CLINICA MEDICA |  | 0,00 |  | 0,00 | [8 empty] | ATIVO | ATIVO
16771 | BINF-0177 | PLS21080458 |  | NÃO |  | BOMBA DE INFUSAO | LF SMART | LIFEMED |  |  | GRUPO PRINCIPAL | MANUTENÇÃO DE EQUIPAMENTOS |  |  | UNIDADE DE ADULTOS | UNIDADE DE ADULTOS.\UNIDADE DE ADULTOS | [5 empty] | CLINICA MEDICA |  | 0,00 |  | 0,00 | [8 empty] | ATIVO | ATIVO
16756 | BINF-0162 | PLS19090157 |  | NÃO |  | BOMBA DE INFUSAO | LF SMART | LIFEMED |  |  | GRUPO PRINCIPAL | MANUTENÇÃO DE EQUIPAMENTOS |  |  | UNIDADE DE ADULTOS | UNIDADE DE ADULTOS.\UNIDADE DE ADULTOS | [5 empty] | CLINICA MEDICA |  | 0,00 |  | 0,00 | [8 empty] | ATIVO | ATIVO
16767 | BINF-0173 | PLS21080395 |  | NÃO |  | BOMBA DE INFUSAO | LF SMART | LIFEMED |  |  | GRUPO PRINCIPAL | MANUTENÇÃO DE EQUIPAMENTOS |  |  | UNIDADE DE ADULTOS | UNIDADE DE ADULTOS.\UNIDADE DE ADULTOS | [5 empty] | CLINICA MEDICA |  | 0,00 |  | 0,00 | [8 empty] | ATIVO | ATIVO
16761 | BINF-0167 | PLS21080257 |  | NÃO |  | BOMBA DE INFUSAO | LF SMART | LIFEMED |  |  | GRUPO PRINCIPAL | MANUTENÇÃO DE EQUIPAMENTOS |  |  | UNIDADE DE ADULTOS | UNIDADE DE ADULTOS.\UNIDADE DE ADULTOS | [5 empty] | CLINICA MEDICA |  | 0,00 |  | 0,00 | [8 empty] | ATIVO | ATIVO
18285 | BINF-0386 | PLS21090262 |  | NÃO |  | BOMBA DE INFUSAO | LF SMART | LIFEMED |  |  | GRUPO PRINCIPAL | MANUTENÇÃO DE EQUIPAMENTOS |  |  | UNIDADE DE ADULTOS | UNIDADE DE ADULTOS.\UNIDADE DE ADULTOS | [5 empty] | UNIDADE DE ALDULTOS |  | 0,00 |  | 0,00 | [8 empty] | COMODATO | ATIVO
16770 | BINF-0176 | PLS21080456 |  | NÃO |  | BOMBA DE INFUSAO | LF SMART | LIFEMED |  |  | GRUPO PRINCIPAL | MANUTENÇÃO DE EQUIPAMENTOS |  |  | UNIDADE DE ADULTOS | UNIDADE DE ADULTOS.\UNIDADE DE ADULTOS | [5 empty] | CLINICA MEDICA |  | 0,00 |  | 0,00 | [8 empty] | ATIVO | ATIVO
16765 | BINF-0171 | PLS21080348 |  | NÃO |  | BOMBA DE INFUSAO | LF SMART | LIFEMED |  |  | GRUPO PRINCIPAL | MANUTENÇÃO DE EQUIPAMENTOS |  |  | UNIDADE DE ADULTOS | UNIDADE DE ADULTOS.\UNIDADE DE ADULTOS | [5 empty] | CLINICA MEDICA |  | 0,00 |  | 0,00 | [8 empty] | ATIVO | ATIVO
16764 | BINF-0170 | PLS21080346 |  | NÃO |  | BOMBA DE INFUSAO | LF SMART | LIFEMED |  |  | GRUPO PRINCIPAL | MANUTENÇÃO DE EQUIPAMENTOS |  |  | UNIDADE DE ADULTOS | UNIDADE DE ADULTOS.\UNIDADE DE ADULTOS | [5 empty] | CLINICA MEDICA |  | 0,00 |  | 0,00 | [8 empty] | ATIVO | ATIVO
16763 | BINF-0169 | PLS21080338 |  | NÃO |  | BOMBA DE INFUSAO | LF SMART | LIFEMED |  |  | GRUPO PRINCIPAL | MANUTENÇÃO DE EQUIPAMENTOS |  |  | UNIDADE DE ADULTOS | UNIDADE DE ADULTOS.\UNIDADE DE ADULTOS | [5 empty] | CLINICA MEDICA |  | 0,00 |  | 0,00 | [8 empty] | ATIVO | ATIVO
16760 | BINF-0166 | PLS21080102 |  | NÃO |  | BOMBA DE INFUSAO | LF SMART | LIFEMED |  |  | GRUPO PRINCIPAL | MANUTENÇÃO DE EQUIPAMENTOS |  |  | UNIDADE DE ADULTOS | UNIDADE DE ADULTOS.\UNIDADE DE ADULTOS | [5 empty] | CLINICA MEDICA |  | 0,00 |  | 0,00 | [8 empty] | ATIVO | ATIVO
16758 | BINF-0164 | PLS19110369 |  | NÃO |  | BOMBA DE INFUSAO | LF SMART | LIFEMED |  |  | GRUPO PRINCIPAL | MANUTENÇÃO DE EQUIPAMENTOS |  |  | UNIDADE DE ADULTOS | UNIDADE DE ADULTOS.\UNIDADE DE ADULTOS | [5 empty] | CLINICA MEDICA |  | 0,00 |  | 0,00 | [8 empty] | ATIVO | ATIVO
16757 | BINF-0163 | PLS19090441 |  | NÃO |  | BOMBA DE INFUSAO | LF SMART | LIFEMED |  |  | GRUPO PRINCIPAL | MANUTENÇÃO DE EQUIPAMENTOS |  |  | UNIDADE DE ADULTOS | UNIDADE DE ADULTOS.\UNIDADE DE ADULTOS | [5 empty] | CLINICA MEDICA |  | 0,00 |  | 0,00 | [8 empty] | ATIVO | ATIVO
17780 | BINF-0293 | 20162BE/00 | 200130811 | NÃO |  | BOMBA DE INFUSAO | ICATU S 4.0 INTELLI | SAMTRONIC |  |  | GRUPO PRINCIPAL | MANUTENÇÃO DE EQUIPAMENTOS |  |  | UTI ADULTO | UTI ADULTO.\UTI ADULTO | [5 empty] | UTI ADULTO |  | 0,00 |  | 0,00 |  | 23/05/2025 | [6 empty] | COMODATO | ATIVO |  |  | SAMTRONIC INDUSTRIA E COMERCIO LTDA.
17772 | BINF-0285 | 19766BE/00 | 200130803 | NÃO |  | BOMBA DE INFUSAO | ICATU S 4.0 INTELLI | SAMTRONIC |  |  | GRUPO PRINCIPAL | MANUTENÇÃO DE EQUIPAMENTOS |  |  | UTI ADULTO | UTI ADULTO.\UTI ADULTO | [5 empty] | UTI ADULTO |  | 0,00 |  | 0,00 |  | 23/05/2025 | [6 empty] | COMODATO | ATIVO |  |  | SAMTRONIC INDUSTRIA E COMERCIO LTDA.
17788 | BINF-0301 | 19880BE/00 | 200130847 | NÃO |  | BOMBA DE INFUSAO | ICATU S 4.0 INTELLI | SAMTRONIC |  |  | GRUPO PRINCIPAL | MANUTENÇÃO DE EQUIPAMENTOS |  |  | CENTRO CIRURGICO | CENTRO CIRURGICO | [5 empty] | CENTRO CIRURGICO |  | 0,00 |  | 0,00 | [8 empty] | COMODATO | ATIVO
17856 | BINF-0349 | 15444BE/00 | 200130836 | NÃO |  | BOMBA DE INFUSAO | ICATU S 4.0 INTELLI | SAMTRONIC |  |  | GRUPO PRINCIPAL | MANUTENÇÃO DE EQUIPAMENTOS |  |  | UTI ADULTO | UTI ADULTO.\UTI ADULTO | [5 empty] | UTI ADULTO | 06/12/2024 | 0,00 | 366620 | 0,00 |  | 23/05/2025 | [6 empty] | COMODATO | ATIVO |  |  | SAMTRONIC INDUSTRIA E COMERCIO LTDA.
17811 | BINF-0324 | 19536BE/00 | 200130873 | NÃO |  | BOMBA DE INFUSAO | ICATU S 4.0 INTELLI | SAMTRONIC |  |  | GRUPO PRINCIPAL | MANUTENÇÃO DE EQUIPAMENTOS |  |  | UNIDADE NEONATAL | UNIDADE NEONATAL | [5 empty] | BERÇARIO |  | 0,00 |  | 0,00 | [8 empty] | COMODATO | ATIVO |  |  | SAMTRONIC INDUSTRIA E COMERCIO LTDA.
624 | BINF-0024 | 21992027 |  | NÃO |  | BOMBA DE INFUSAO | APPLIX SMART | FRESENIUS KABI |  |  | GRUPO PRINCIPAL | MANUTENÇÃO DE EQUIPAMENTOS |  |  | UTI PEDIATRICA | UTI PEDIATRICA | [5 empty] | UTI PEDIATRICA |  | 0,00 |  | 0,00 | [8 empty] | COMODATO | ATIVO
17852 | BINF-0345 | 15223BE/00 | 200130832 | NÃO |  | BOMBA DE INFUSAO | ICATU S 4.0 INTELLI | SAMTRONIC |  |  | GRUPO PRINCIPAL | MANUTENÇÃO DE EQUIPAMENTOS |  |  | UTI ADULTO | UTI ADULTO.\UTI ADULTO | [5 empty] | UTI ADULTO | 06/12/2024 | 0,00 | 366620 | 0,00 |  | 23/05/2025 | [6 empty] | COMODATO | ATIVO |  |  | SAMTRONIC INDUSTRIA E COMERCIO LTDA.
16989 | BINF-0196 | 22506718 |  | NÃO |  | BOMBA DE INFUSAO | APPLIX SMART | FRESENIUS KABI |  |  | GRUPO PRINCIPAL | MANUTENÇÃO DE EQUIPAMENTOS |  |  | PRONTO SOCORRO INFANTIL | PRONTO SOCORRO INFANTIL | [5 empty] | PRONTO SOCORRO INFANTIL |  | 0,00 |  | 0,00 | [8 empty] | ATIVO | ATIVO
16970 | BINF-0193 | PLS21080359 |  | NÃO |  | BOMBA DE INFUSAO | LF SMART | LIFEMED |  |  | GRUPO PRINCIPAL | MANUTENÇÃO DE EQUIPAMENTOS |  |  | PRONTO SOCORRO INFANTIL | PRONTO SOCORRO INFANTIL | [5 empty] | PRONTO SOCORRO INFANTIL |  | 0,00 |  | 0,00 | [8 empty] | ATIVO | ATIVO
16971 | BINF-0194 | PLS21080386 |  | NÃO |  | BOMBA DE INFUSAO | LF SMART | LIFEMED |  |  | GRUPO PRINCIPAL | MANUTENÇÃO DE EQUIPAMENTOS |  |  | PRONTO SOCORRO INFANTIL | PRONTO SOCORRO INFANTIL | [5 empty] | PRONTO SOCORRO INFANTIL |  | 0,00 |  | 0,00 | [8 empty] | ATIVO | ATIVO
16969 | BINF-0192 | PLS21080282 |  | NÃO |  | BOMBA DE INFUSAO | LF SMART | LIFEMED |  |  | GRUPO PRINCIPAL | MANUTENÇÃO DE EQUIPAMENTOS |  |  | PRONTO SOCORRO INFANTIL | PRONTO SOCORRO INFANTIL | [5 empty] | PRONTO SOCORRO INFANTIL |  | 0,00 |  | 0,00 | [8 empty] | ATIVO | ATIVO
16968 | BINF-0191 | PLS21080404 |  | NÃO |  | BOMBA DE INFUSAO | LF SMART | LIFEMED |  |  | GRUPO PRINCIPAL | MANUTENÇÃO DE EQUIPAMENTOS |  |  | PRONTO SOCORRO INFANTIL | PRONTO SOCORRO INFANTIL | [5 empty] | PRONTO SOCORRO INFANTIL |  | 0,00 |  | 0,00 | [8 empty] | ATIVO | ATIVO
16967 | BINF-0190 | PLS21080441 |  | NÃO |  | BOMBA DE INFUSAO | LF SMART | LIFEMED |  |  | GRUPO PRINCIPAL | MANUTENÇÃO DE EQUIPAMENTOS |  |  | PRONTO SOCORRO INFANTIL | PRONTO SOCORRO INFANTIL | [5 empty] | PRONTO SOCORRO INFANTIL |  | 0,00 |  | 0,00 | [8 empty] | ATIVO | ATIVO
16966 | BINF-0189 | PLS21080464 |  | NÃO |  | BOMBA DE INFUSAO | LF SMART | LIFEMED |  |  | GRUPO PRINCIPAL | MANUTENÇÃO DE EQUIPAMENTOS |  |  | PRONTO SOCORRO INFANTIL | PRONTO SOCORRO INFANTIL | [5 empty] | PRONTO SOCORRO INFANTIL |  | 0,00 |  | 0,00 | [8 empty] | ATIVO | ATIVO
16965 | BINF-0188 | PLS21080407 |  | NÃO |  | BOMBA DE INFUSAO | LF SMART | LIFEMED |  |  | GRUPO PRINCIPAL | MANUTENÇÃO DE EQUIPAMENTOS |  |  | PRONTO SOCORRO INFANTIL | PRONTO SOCORRO INFANTIL | [5 empty] | PRONTO SOCORRO INFANTIL |  | 0,00 |  | 0,00 | [8 empty] | ATIVO | ATIVO
17834 | BINF-0327 | 15269BE/00 | 200130814 | NÃO |  | BOMBA DE INFUSAO | ICATU S 4.0 INTELLI | SAMTRONIC |  |  | GRUPO PRINCIPAL | MANUTENÇÃO DE EQUIPAMENTOS |  |  | UTI ADULTO | UTI ADULTO.\UTI ADULTO | [5 empty] | UTI ADULTO | 06/12/2024 | 0,00 | 366620 | 0,00 |  | 23/05/2025 | [6 empty] | COMODATO | ATIVO |  |  | SAMTRONIC INDUSTRIA E COMERCIO LTDA.
17802 | BINF-0315 | 18658BE/00 | 200130862 | NÃO |  | BOMBA DE INFUSAO | ICATU S 4.0 INTELLI | SAMTRONIC |  |  | GRUPO PRINCIPAL | MANUTENÇÃO DE EQUIPAMENTOS |  |  | UTI PEDIATRICA | UTI PEDIATRICA | [5 empty] | UTI PEDIATRICA |  | 0,00 |  | 0,00 | [8 empty] | COMODATO | ATIVO |  |  | SAMTRONIC INDUSTRIA E COMERCIO LTDA.
18009 | BINF-0375 | PLS21080406 |  | NÃO |  | BOMBA DE INFUSAO | LF SMART | LIFEMED |  | BAIXA | GRUPO PRINCIPAL | MANUTENÇÃO DE EQUIPAMENTOS |  |  | PEDIATRIA | PEDIATRIA.\PEDIATRIA | [5 empty] | PEDIATRIA |  | 0,00 |  | 0,00 | [8 empty] | COMODATO | ATIVO
17836 | BINF-0329 | 19531BE/00 | 200130816 | NÃO |  | BOMBA DE INFUSAO | ICATU S 4.0 INTELLI | SAMTRONIC |  |  | GRUPO PRINCIPAL | MANUTENÇÃO DE EQUIPAMENTOS |  |  | UTI ADULTO | UTI ADULTO.\UTI ADULTO | [5 empty] | UTI ADULTO | 06/12/2024 | 0,00 | 366620 | 0,00 |  | 23/05/2025 | [6 empty] | COMODATO | ATIVO |  |  | SAMTRONIC INDUSTRIA E COMERCIO LTDA.
17838 | BINF-0331 | 15345BE/00 | 200130818 | NÃO |  | BOMBA DE INFUSAO | ICATU S 4.0 INTELLI | SAMTRONIC |  |  | GRUPO PRINCIPAL | MANUTENÇÃO DE EQUIPAMENTOS |  |  | UTI ADULTO | UTI ADULTO.\UTI ADULTO | [5 empty] | UTI ADULTO | 06/12/2024 | 0,00 | 366620 | 0,00 |  | 23/05/2025 | [6 empty] | COMODATO | ATIVO |  |  | SAMTRONIC INDUSTRIA E COMERCIO LTDA.
17783 | BINF-0296 | 15297BE/00 | 200130842 | NÃO |  | BOMBA DE INFUSAO | ICATU S 4.0 INTELLI | SAMTRONIC |  |  | GRUPO PRINCIPAL | MANUTENÇÃO DE EQUIPAMENTOS |  |  | UTI ADULTO | UTI ADULTO.\UTI ADULTO | [5 empty] | UTI ADULTO |  | 0,00 |  | 0,00 |  | 23/05/2025 | [6 empty] | COMODATO | ATIVO |  |  | SAMTRONIC INDUSTRIA E COMERCIO LTDA.
16759 | BINF-0165 | PLS20050241 |  | NÃO |  | BOMBA DE INFUSAO | LF SMART | LIFEMED |  |  | GRUPO PRINCIPAL | MANUTENÇÃO DE EQUIPAMENTOS |  |  | UNIDADE DE ADULTOS | UNIDADE DE ADULTOS.\UNIDADE DE ADULTOS | [5 empty] | CLINICA MEDICA |  | 0,00 |  | 0,00 | [8 empty] | ATIVO | ATIVO
17859 | BINF-0352 | 15279BE/00 | 200130839 | NÃO |  | BOMBA DE INFUSAO | ICATU S 4.0 INTELLI | SAMTRONIC |  |  | GRUPO PRINCIPAL | MANUTENÇÃO DE EQUIPAMENTOS |  |  | UTI ADULTO | UTI ADULTO.\UTI ADULTO | [5 empty] | UTI ADULTO | 06/12/2024 | 0,00 | 366620 | 0,00 |  | 23/05/2025 | [6 empty] | COMODATO | ATIVO |  |  | SAMTRONIC INDUSTRIA E COMERCIO LTDA.
601 | BINF-0001 | 20556489 |  | NÃO |  | BOMBA DE INFUSAO | APPLIX SMART | FRESENIUS KABI |  |  | GRUPO PRINCIPAL | MANUTENÇÃO DE EQUIPAMENTOS |  |  | UNIDADE DE ADULTOS | UNIDADE DE ADULTOS.\UNIDADE DE ADULTOS | [5 empty] | UNIDADE DE ALDULTOS |  | 0,00 |  | 0,00 | [8 empty] | COMODATO | ATIVO
17796 | BINF-0309 | 21650BE/00 | 200130855 | NÃO |  | BOMBA DE INFUSAO | ICATU S 4.0 INTELLI | SAMTRONIC |  |  | GRUPO PRINCIPAL | MANUTENÇÃO DE EQUIPAMENTOS |  |  | CENTRO CIRURGICO | CENTRO CIRURGICO | [5 empty] | CENTRO CIRURGICO |  | 0,00 |  | 0,00 | [8 empty] | COMODATO | ATIVO
17751 | BINF-0269 | 15241BE/00 | 200130861 | NÃO |  | BOMBA DE INFUSAO | ICATU S 4.0 INTELLI | SAMTRONIC |  |  | GRUPO PRINCIPAL | MANUTENÇÃO DE EQUIPAMENTOS |  |  | UTI PEDIATRICA | UTI PEDIATRICA | [5 empty] | UTI PEDIATRICA |  | 0,00 |  | 0,00 | [8 empty] | COMODATO | ATIVO
17769 | BINF-0282 | 15220BE/00 | 200130800 | NÃO |  | BOMBA DE INFUSAO | ICATU S 4.0 INTELLI | SAMTRONIC |  |  | GRUPO PRINCIPAL | MANUTENÇÃO DE EQUIPAMENTOS |  |  | UTI ADULTO | UTI ADULTO.\UTI ADULTO | [5 empty] | UTI ADULTO |  | 0,00 |  | 0,00 |  | 23/05/2025 | [6 empty] | COMODATO | ATIVO |  |  | SAMTRONIC INDUSTRIA E COMERCIO LTDA.
17792 | BINF-0305 | 15242BE/00 | 200130851 | NÃO |  | BOMBA DE INFUSAO | ICATU S 4.0 INTELLI | SAMTRONIC |  |  | GRUPO PRINCIPAL | MANUTENÇÃO DE EQUIPAMENTOS |  |  | CENTRO CIRURGICO | CENTRO CIRURGICO | [5 empty] | CENTRO CIRURGICO |  | 0,00 |  | 0,00 | [8 empty] | COMODATO | ATIVO
17791 | BINF-0304 | 19876BE/00 | 200130850 | NÃO |  | BOMBA DE INFUSAO | ICATU S 4.0 INTELLI | SAMTRONIC |  |  | GRUPO PRINCIPAL | MANUTENÇÃO DE EQUIPAMENTOS |  |  | CENTRO CIRURGICO | CENTRO CIRURGICO | [5 empty] | CENTRO CIRURGICO |  | 0,00 |  | 0,00 | [8 empty] | COMODATO | ATIVO
17748 | BINF-0266 | C19262471 |  | NÃO |  | BOMBA DE INFUSAO | KANGAROO EPUMP | COVIDIEN |  |  | GRUPO PRINCIPAL | MANUTENÇÃO DE EQUIPAMENTOS |  |  | UTI ADULTO | UTI ADULTO.\UTI ADULTO | [5 empty] | UTI ADULTO |  | 0,00 |  | 0,00 | [8 empty] | COMODATO | ATIVO |  |  | COVIDIEN
17767 | BINF-0280 | 15318BE/00 | 200130798 | NÃO |  | BOMBA DE INFUSAO | ICATU S 4.0 INTELLI | SAMTRONIC |  |  | GRUPO PRINCIPAL | MANUTENÇÃO DE EQUIPAMENTOS |  |  | UTI ADULTO | UTI ADULTO.\UTI ADULTO | [5 empty] | UTI ADULTO |  | 0,00 |  | 0,00 |  | 23/05/2025 | [6 empty] | COMODATO | ATIVO |  |  | SAMTRONIC INDUSTRIA E COMERCIO LTDA.
17757 | BINF-0270 | 15373BE/00 | 200130788 | NÃO |  | BOMBA DE INFUSAO | ICATU S 4.0 INTELLI | SAMTRONIC |  |  | GRUPO PRINCIPAL | MANUTENÇÃO DE EQUIPAMENTOS |  |  | UTI ADULTO | UTI ADULTO.\UTI ADULTO | [5 empty] | UTI ADULTO |  | 0,00 |  | 0,00 |  | 23/05/2025 | [6 empty] | COMODATO | ATIVO |  |  | SAMTRONIC INDUSTRIA E COMERCIO LTDA.
17808 | BINF-0321 | 19627BE/00 | 200130870 | NÃO |  | BOMBA DE INFUSAO | ICATU S 4.0 INTELLI | SAMTRONIC |  |  | GRUPO PRINCIPAL | MANUTENÇÃO DE EQUIPAMENTOS |  |  | UNIDADE NEONATAL | UNIDADE NEONATAL | [5 empty] | BERÇARIO |  | 0,00 |  | 0,00 | [8 empty] | COMODATO | ATIVO |  |  | SAMTRONIC INDUSTRIA E COMERCIO LTDA.
16769 | BINF-0175 | PLS21080410 |  | NÃO |  | BOMBA DE INFUSAO | LF SMART | LIFEMED |  |  | GRUPO PRINCIPAL | MANUTENÇÃO DE EQUIPAMENTOS |  |  | UNIDADE DE ADULTOS | UNIDADE DE ADULTOS.\UNIDADE DE ADULTOS | [5 empty] | CLINICA MEDICA |  | 0,00 |  | 0,00 | [8 empty] | ATIVO | ATIVO
17858 | BINF-0351 | 19769BE/00 | 200130838 | NÃO |  | BOMBA DE INFUSAO | ICATU S 4.0 INTELLI | SAMTRONIC |  |  | GRUPO PRINCIPAL | MANUTENÇÃO DE EQUIPAMENTOS |  |  | UTI ADULTO | UTI ADULTO.\UTI ADULTO | [5 empty] | UTI ADULTO | 06/12/2024 | 0,00 | 366620 | 0,00 |  | 23/05/2025 | [6 empty] | COMODATO | ATIVO |  |  | SAMTRONIC INDUSTRIA E COMERCIO LTDA.
17777 | BINF-0290 | 20030BE/00 | 200130808 | NÃO |  | BOMBA DE INFUSAO | ICATU S 4.0 INTELLI | SAMTRONIC |  |  | GRUPO PRINCIPAL | MANUTENÇÃO DE EQUIPAMENTOS |  |  | UTI ADULTO | UTI ADULTO.\UTI ADULTO | [5 empty] | UTI ADULTO |  | 0,00 |  | 0,00 |  | 23/05/2025 | [6 empty] | COMODATO | ATIVO |  |  | SAMTRONIC INDUSTRIA E COMERCIO LTDA.
17793 | BINF-0306 | 19672BE/00 | 200130852 | NÃO |  | BOMBA DE INFUSAO | ICATU S 4.0 INTELLI | SAMTRONIC |  |  | GRUPO PRINCIPAL | MANUTENÇÃO DE EQUIPAMENTOS |  |  | CENTRO CIRURGICO | CENTRO CIRURGICO | [5 empty] | CENTRO CIRURGICO |  | 0,00 |  | 0,00 | [8 empty] | COMODATO | ATIVO
17805 | BINF-0318 | 15290BE/00 | 200130865 | NÃO |  | BOMBA DE INFUSAO | ICATU S 4.0 INTELLI | SAMTRONIC |  |  | GRUPO PRINCIPAL | MANUTENÇÃO DE EQUIPAMENTOS |  |  | UTI PEDIATRICA | UTI PEDIATRICA | [5 empty] | UTI PEDIATRICA |  | 0,00 |  | 0,00 | [8 empty] | COMODATO | ATIVO |  |  | SAMTRONIC INDUSTRIA E COMERCIO LTDA.
17806 | BINF-0319 | 18696BE/00 | 200130868 | NÃO |  | BOMBA DE INFUSAO | ICATU S 4.0 INTELLI | SAMTRONIC |  |  | GRUPO PRINCIPAL | MANUTENÇÃO DE EQUIPAMENTOS |  |  | UTI PEDIATRICA | UTI PEDIATRICA | [5 empty] | UTI PEDIATRICA |  | 0,00 |  | 0,00 | [8 empty] | COMODATO | ATIVO |  |  | SAMTRONIC INDUSTRIA E COMERCIO LTDA.
17786 | BINF-0299 | 19899BE/00 | 200130845 | NÃO |  | BOMBA DE INFUSAO | ICATU S 4.0 INTELLI | SAMTRONIC |  |  | GRUPO PRINCIPAL | MANUTENÇÃO DE EQUIPAMENTOS |  |  | CENTRO CIRURGICO | CENTRO CIRURGICO | [5 empty] | CENTRO CIRURGICO |  | 0,00 |  | 0,00 | [8 empty] | COMODATO | ATIVO
17971 | BINF-0370 | PLS21080342 |  | NÃO |  | BOMBA DE INFUSAO | LF SMART | LIFEMED |  |  | GRUPO PRINCIPAL | MANUTENÇÃO DE EQUIPAMENTOS |  |  | UNIDADE DE ADULTOS | UNIDADE DE ADULTOS.\UNIDADE DE ADULTOS | [5 empty] | UNIDADE DE ALDULTOS |  | 0,00 |  | 0,00 | [8 empty] | COMODATO | ATIVO
17771 | BINF-0284 | 19665BE/00 | 200130802 | NÃO |  | BOMBA DE INFUSAO | ICATU S 4.0 INTELLI | SAMTRONIC |  |  | GRUPO PRINCIPAL | MANUTENÇÃO DE EQUIPAMENTOS |  |  | UTI ADULTO | UTI ADULTO.\UTI ADULTO | [5 empty] | UTI ADULTO |  | 0,00 |  | 0,00 |  | 23/05/2025 | [6 empty] | COMODATO | ATIVO |  |  | SAMTRONIC INDUSTRIA E COMERCIO LTDA.
18329 | BINF-0403 | 21605238 |  | NÃO |  | BOMBA DE INFUSAO | APPLIX SMART | FRESENIUS KABI |  |  | GRUPO PRINCIPAL | MANUTENÇÃO DE EQUIPAMENTOS |  |  | UNIDADE DE ADULTOS | UNIDADE DE ADULTOS.\UNIDADE DE ADULTOS | [5 empty] | UNIDADE DE ALDULTOS |  | 0,00 |  | 0,00 | [8 empty] | COMODATO | ATIVO
621 | BINF-0021 | 21992022 |  | NÃO |  | BOMBA DE INFUSAO | APPLIX SMART | FRESENIUS KABI |  |  | GRUPO PRINCIPAL | MANUTENÇÃO DE EQUIPAMENTOS |  |  | UTI PEDIATRICA | UTI PEDIATRICA | [5 empty] | UTI PEDIATRICA |  | 0,00 |  | 0,00 | [8 empty] | COMODATO | ATIVO
17801 | BINF-0314 | 15261BE/00 | 200130860 | NÃO |  | BOMBA DE INFUSAO | ICATU S 4.0 INTELLI | SAMTRONIC |  |  | GRUPO PRINCIPAL | MANUTENÇÃO DE EQUIPAMENTOS |  |  | UTI PEDIATRICA | UTI PEDIATRICA | [5 empty] | UTI PEDIATRICA |  | 0,00 |  | 0,00 | [8 empty] | COMODATO | ATIVO |  |  | SAMTRONIC INDUSTRIA E COMERCIO LTDA.
18157 | BINF-0384 | PLS21080466 | PLS21080466 | NÃO |  | BOMBA DE INFUSAO | LF SMART | LIFEMED |  |  | GRUPO PRINCIPAL | MANUTENÇÃO DE EQUIPAMENTOS |  |  | PRONTO SOCORRO ADULTO | PRONTO SOCORRO ADULTO | [5 empty] | PRONTO SOCORRO ADULTO |  | 0,00 |  | 0,00 | [8 empty] | COMODATO | ATIVO
18356 | BINF-0406 | PLS21110330 |  | NÃO |  | BOMBA DE INFUSAO | LF SMART | LIFEMED |  |  | GRUPO PRINCIPAL | MANUTENÇÃO DE EQUIPAMENTOS |  |  | PRONTO SOCORRO ADULTO | PRONTO SOCORRO ADULTO | [5 empty] | PRONTO SOCORRO ADULTO |  | 0,00 |  | 0,00 | [8 empty] | COMODATO | ATIVO
17826 | BINF-0325 | PLS21080321 |  | NÃO |  | BOMBA DE INFUSAO | LF SMART | LIFEMED |  |  | GRUPO PRINCIPAL | MANUTENÇÃO DE EQUIPAMENTOS |  |  | CENTRO OBSTETRICO | CENTRO OBSTETRICO | [5 empty] | CENTRO OBSTETRICO |  | 0,00 |  | 0,00 | [8 empty] | COMODATO | ATIVO
18288 | BINF-0389 | PLS21080335 |  | NÃO |  | BOMBA DE INFUSAO | LF SMART | LIFEMED |  |  | GRUPO PRINCIPAL | MANUTENÇÃO DE EQUIPAMENTOS |  |  | PEDIATRIA | PEDIATRIA.\PEDIATRIA | [5 empty] | PEDIATRIA |  | 0,00 |  | 0,00 | [8 empty] | COMODATO | ATIVO
17750 | BINF-0268 | C23418252 |  | NÃO |  | BOMBA DE INFUSAO | KANGAROO EPUMP | COVIDIEN |  |  | GRUPO PRINCIPAL | MANUTENÇÃO DE EQUIPAMENTOS |  |  | UTI ADULTO | UTI ADULTO.\UTI ADULTO | [5 empty] | UTI ADULTO | 07/07/2025 | 0,00 |  | 0,00 | [8 empty] | COMODATO - KARDINAL | ATIVO |  |  | COVIDIEN
17807 | BINF-0320 | 19972BE/00 | 200130869 | NÃO |  | BOMBA DE INFUSAO | ICATU S 4.0 INTELLI | SAMTRONIC |  |  | GRUPO PRINCIPAL | MANUTENÇÃO DE EQUIPAMENTOS |  |  | UNIDADE NEONATAL | UNIDADE NEONATAL | [5 empty] | BERÇARIO |  | 0,00 |  | 0,00 | [8 empty] | COMODATO | ATIVO |  |  | SAMTRONIC INDUSTRIA E COMERCIO LTDA.
18017 | BINF-0380 | PLS21080459 |  | NÃO |  | BOMBA DE INFUSAO | LF SMART | LIFEMED |  |  | GRUPO PRINCIPAL | MANUTENÇÃO DE EQUIPAMENTOS |  |  | PRONTO SOCORRO ADULTO | PRONTO SOCORRO ADULTO | [5 empty] | PRONTO SOCORRO ADULTO |  | 0,00 |  | 0,00 | [8 empty] | COMODATO | ATIVO
18016 | BINF-0379 | PLS21080246 |  | NÃO |  | BOMBA DE INFUSAO | LF SMART | LIFEMED | BAIXA |  | GRUPO PRINCIPAL | MANUTENÇÃO DE EQUIPAMENTOS |  |  | UNIDADE NEONATAL | UNIDADE NEONATAL | [5 empty] | UNIDADE NEONATAL |  | 0,00 |  | 0,00 | [8 empty] | COMODATO | ATIVO
18156 | BINF-0383 | PLS21080392 | PLS21080392 | NÃO |  | BOMBA DE INFUSAO | LF SMART | LIFEMED |  |  | GRUPO PRINCIPAL | MANUTENÇÃO DE EQUIPAMENTOS |  |  | PRONTO SOCORRO ADULTO | PRONTO SOCORRO ADULTO | [5 empty] | PRONTO SOCORRO ADULTO |  | 0,00 |  | 0,00 | [8 empty] | COMODATO | ATIVO
17761 | BINF-0274 | 15214BE/00 | 200130792 | NÃO |  | BOMBA DE INFUSAO | ICATU S 4.0 INTELLI | SAMTRONIC |  |  | GRUPO PRINCIPAL | MANUTENÇÃO DE EQUIPAMENTOS |  |  | UTI ADULTO | UTI ADULTO.\UTI ADULTO | [5 empty] | UTI ADULTO |  | 0,00 |  | 0,00 |  | 23/05/2025 | [6 empty] | COMODATO | ATIVO |  |  | SAMTRONIC INDUSTRIA E COMERCIO LTDA.
629 | BINF-0029 | 21992036 |  | NÃO |  | BOMBA DE INFUSAO | APPLIX SMART | FRESENIUS KABI |  |  | GRUPO PRINCIPAL | MANUTENÇÃO DE EQUIPAMENTOS |  |  | UTI PEDIATRICA | UTI PEDIATRICA | [5 empty] | UTI PEDIATRICA |  | 0,00 |  | 0,00 | [8 empty] | COMODATO | ATIVO
607 | BINF-0007 | 21276448 |  | NÃO |  | BOMBA DE INFUSAO | APPLIX SMART | FRESENIUS KABI |  |  | GRUPO PRINCIPAL | MANUTENÇÃO DE EQUIPAMENTOS |  |  | UNIDADE DE ADULTOS | UNIDADE DE ADULTOS.\UNIDADE DE ADULTOS | [5 empty] | UNIDADE DE ALDULTOS |  | 0,00 |  | 0,00 | [8 empty] | COMODATO | ATIVO
18286 | BINF-0387 | PLS21060505 |  | NÃO |  | BOMBA DE INFUSAO | LF SMART | LIFEMED |  |  | GRUPO PRINCIPAL | MANUTENÇÃO DE EQUIPAMENTOS |  |  | UNIDADE DE ADULTOS | UNIDADE DE ADULTOS.\UNIDADE DE ADULTOS | [5 empty] | UNIDADE DE ALDULTOS |  | 0,00 |  | 0,00 | [8 empty] | COMODATO | ATIVO
623 | BINF-0023 | 21992026 |  | NÃO |  | BOMBA DE INFUSAO | APPLIX SMART | FRESENIUS KABI |  |  | GRUPO PRINCIPAL | MANUTENÇÃO DE EQUIPAMENTOS |  |  | UTI PEDIATRICA | UTI PEDIATRICA | [5 empty] | UTI PEDIATRICA |  | 0,00 |  | 0,00 | [8 empty] | COMODATO | ATIVO
17509 | BINF-0252 | 19556BE/00 | 200130867 | NÃO |  | BOMBA DE INFUSAO | ICATU S 4.0 INTELLI | SAMTRONIC |  |  | GRUPO PRINCIPAL | MANUTENÇÃO DE EQUIPAMENTOS |  |  | UTI PEDIATRICA | UTI PEDIATRICA | [5 empty] | UTI PEDIATRICA |  | 0,00 | 366620 | 0,00 | [8 empty] | COMODATO | ATIVO
17983 | BINF-0371 | PLS21080210 |  | NÃO |  | BOMBA DE INFUSAO | LF SMART | LIFEMED |  |  | GRUPO PRINCIPAL | MANUTENÇÃO DE EQUIPAMENTOS |  |  | UNIDADE DE ADULTOS | UNIDADE DE ADULTOS.\UNIDADE DE ADULTOS | [5 empty] | UNIDADE DE ALDULTOS |  | 0,00 |  | 0,00 | [8 empty] | COMODATO | ATIVO
18001 | BINF-0373 | PLS21100132 |  | NÃO |  | BOMBA DE INFUSAO | LF SMART | LIFEMED |  | BAIXA | GRUPO PRINCIPAL | MANUTENÇÃO DE EQUIPAMENTOS |  |  | ALOJAMENTO CONJUNTO | ALOJAMENTO CONJUNTO.\ALOJAMENTO CONJUNTO | [5 empty] | ALOJAMENTO CONJUNTO |  | 0,00 |  | 0,00 | [8 empty] | COMODATO | ATIVO
18000 | BINF-0372 | PLS21010022 |  | NÃO |  | BOMBA DE INFUSAO | LF SMART | LIFEMED |  | BAIXA | GRUPO PRINCIPAL | MANUTENÇÃO DE EQUIPAMENTOS |  |  | ALOJAMENTO CONJUNTO | ALOJAMENTO CONJUNTO.\ALOJAMENTO CONJUNTO | [5 empty] | ALOJAMENTO CONJUNTO |  | 0,00 |  | 0,00 | [8 empty] | COMODATO | ATIVO
18010 | BINF-0376 | PLS21080305 |  | NÃO |  | BOMBA DE INFUSAO | LF SMART | LIFEMED |  | BAIXA | GRUPO PRINCIPAL | MANUTENÇÃO DE EQUIPAMENTOS |  |  | PEDIATRIA | PEDIATRIA.\PEDIATRIA | [5 empty] | PEDIATRIA |  | 0,00 |  | 0,00 | [8 empty] | COMODATO | ATIVO
16772 | BINF-0178 | PLS21100135 |  | NÃO |  | BOMBA DE INFUSAO | LF SMART | LIFEMED |  |  | GRUPO PRINCIPAL | MANUTENÇÃO DE EQUIPAMENTOS |  |  | UNIDADE DE ADULTOS | UNIDADE DE ADULTOS.\UNIDADE DE ADULTOS | [5 empty] | CLINICA MEDICA |  | 0,00 |  | 0,00 | [8 empty] | ATIVO | ATIVO
17759 | BINF-0272 | 21917BE/00 | 200130790 | NÃO |  | BOMBA DE INFUSAO | ICATU S 4.0 INTELLI | SAMTRONIC |  |  | GRUPO PRINCIPAL | MANUTENÇÃO DE EQUIPAMENTOS |  |  | UTI ADULTO | UTI ADULTO.\UTI ADULTO | [5 empty] | UTI ADULTO |  | 0,00 |  | 0,00 |  | 23/05/2025 | [6 empty] | COMODATO | ATIVO |  |  | SAMTRONIC INDUSTRIA E COMERCIO LTDA.
17833 | BINF-0326 | 18715BE/00 | 200130813 | NÃO |  | BOMBA DE INFUSAO | ICATU S 4.0 INTELLI | SAMTRONIC |  |  | GRUPO PRINCIPAL | MANUTENÇÃO DE EQUIPAMENTOS |  |  | UTI ADULTO | UTI ADULTO.\UTI ADULTO | [5 empty] | UTI ADULTO | 06/12/2024 | 0,00 | 366620 | 0,00 |  | 23/05/2025 | [6 empty] | COMODATO | ATIVO |  |  | SAMTRONIC INDUSTRIA E COMERCIO LTDA.
17846 | BINF-0339 | 21725BE/00 | 200130826 | NÃO |  | BOMBA DE INFUSAO | ICATU S 4.0 INTELLI | SAMTRONIC |  |  | GRUPO PRINCIPAL | MANUTENÇÃO DE EQUIPAMENTOS |  |  | UTI ADULTO | UTI ADULTO.\UTI ADULTO | [5 empty] | UTI ADULTO | 06/12/2024 | 0,00 | 366620 | 0,00 |  | 23/05/2025 | [6 empty] | COMODATO | ATIVO |  |  | SAMTRONIC INDUSTRIA E COMERCIO LTDA.
17762 | BINF-0275 | 19733BE/00 | 200130793 | NÃO |  | BOMBA DE INFUSAO | ICATU S 4.0 INTELLI | SAMTRONIC |  |  | GRUPO PRINCIPAL | MANUTENÇÃO DE EQUIPAMENTOS |  |  | UTI ADULTO | UTI ADULTO.\UTI ADULTO | [5 empty] | UTI ADULTO |  | 0,00 |  | 0,00 |  | 23/05/2025 | [6 empty] | COMODATO | ATIVO |  |  | SAMTRONIC INDUSTRIA E COMERCIO LTDA.
18011 | BINF-0377 | PLS21080269 |  | NÃO |  | BOMBA DE INFUSAO | LF SMART | LIFEMED |  |  | GRUPO PRINCIPAL | MANUTENÇÃO DE EQUIPAMENTOS |  |  | PEDIATRIA | PEDIATRIA.\PEDIATRIA | [5 empty] | PEDIATRIA |  | 0,00 |  | 0,00 | [8 empty] | COMODATO | ATIVO
17510 | BINF-0253 | PLS21100036 |  | NÃO |  | BOMBA DE INFUSAO | LF SMART | LIFEMED |  |  | GRUPO PRINCIPAL | MANUTENÇÃO DE EQUIPAMENTOS |  |  | UNIDADE DE ADULTOS | UNIDADE DE ADULTOS.\UNIDADE DE ADULTOS | [5 empty] | CLINICA MEDICA |  | 0,00 |  | 0,00 | [8 empty] | COMODATO | ATIVO
18372 | BINF-0408 | 21080443 |  | NÃO |  | BOMBA DE INFUSAO | LF SMART | LIFEMED |  |  | GRUPO PRINCIPAL | MANUTENÇÃO DE EQUIPAMENTOS |  |  | CENTRO OBSTETRICO | CENTRO OBSTETRICO | [5 empty] | CENTRO OBSTETRICO |  | 0,00 |  | 0,00 | [8 empty] | COMODATO | ATIVO
16972 | BINF-0195 | PLS21080360 |  | NÃO |  | BOMBA DE INFUSAO | LF SMART | LIFEMED |  |  | GRUPO PRINCIPAL | MANUTENÇÃO DE EQUIPAMENTOS |  |  | PRONTO SOCORRO INFANTIL | PRONTO SOCORRO INFANTIL | [5 empty] | PRONTO SOCORRO INFANTIL |  | 0,00 |  | 0,00 | [8 empty] | ATIVO | ATIVO
625 | BINF-0025 | 21992028 |  | NÃO |  | BOMBA DE INFUSAO | APPLIX SMART | FRESENIUS KABI |  |  | GRUPO PRINCIPAL | MANUTENÇÃO DE EQUIPAMENTOS |  |  | UTI PEDIATRICA | UTI PEDIATRICA | [5 empty] | UTI PEDIATRICA |  | 0,00 |  | 0,00 | [8 empty] | COMODATO | ATIVO
634 | BINF-0034 | 21992076 |  | NÃO |  | BOMBA DE INFUSAO | APPLIX SMART | FRESENIUS KABI |  |  | GRUPO PRINCIPAL | MANUTENÇÃO DE EQUIPAMENTOS |  |  | UTI PEDIATRICA | UTI PEDIATRICA | [5 empty] | UTI PEDIATRICA |  | 0,00 |  | 0,00 | [8 empty] | COMODATO | ATIVO
18363 | BINF-0407 | NSPLS21080406 |  | NÃO |  | BOMBA DE INFUSAO | LF SMART | LIFEMED |  |  | GRUPO PRINCIPAL | MANUTENÇÃO DE EQUIPAMENTOS |  |  | PRONTO SOCORRO INFANTIL | PRONTO SOCORRO INFANTIL | [5 empty] | PRONTO SOCORRO INFANTIL |  | 0,00 |  | 0,00 | [8 empty] | COMODATO | ATIVO
16255 | BINF-0152 | PLS21100076 |  | NÃO |  | BOMBA DE INFUSAO | LF SMART | LIFEMED |  |  | GRUPO PRINCIPAL | MANUTENÇÃO DE EQUIPAMENTOS |  |  | UNIDADE DE ADULTOS | UNIDADE DE ADULTOS.\UNIDADE DE ADULTOS | [5 empty] | CLINICA MEDICA |  | 0,00 |  | 0,00 | [8 empty] | COMODATO | ATIVO
17738 | BINF-0256 | 20556442 |  | NÃO |  | BOMBA DE INFUSAO | APPLIX SMART | FRESENIUS KABI |  |  | GRUPO PRINCIPAL | MANUTENÇÃO DE EQUIPAMENTOS |  |  | UTI PEDIATRICA | UTI PEDIATRICA | [5 empty] | UTI PEDIATRICA |  | 0,00 |  | 0,00 | [8 empty] | COMODATO | ATIVO
17739 | BINF-0257 | PLS21080349 |  | NÃO |  | BOMBA DE INFUSAO | LF SMART | LIFEMED |  |  | GRUPO PRINCIPAL | MANUTENÇÃO DE EQUIPAMENTOS |  |  | UNIDADE DE ADULTOS | UNIDADE DE ADULTOS.\UNIDADE DE ADULTOS | [5 empty] | CLINICA MEDICA |  | 0,00 |  | 0,00 | [8 empty] | COMODATO | ATIVO
17471 | BINF-0249 | 18592BE/00 | 200130866 | NÃO |  | BOMBA DE INFUSAO | ICATU S 4.0 INTELLI | SAMTRONIC |  |  | GRUPO PRINCIPAL | MANUTENÇÃO DE EQUIPAMENTOS |  |  | UTI PEDIATRICA | UTI PEDIATRICA | [5 empty] | UTI PEDIATRICA | 06/12/2024 | 0,00 | 366620 | 0,00 | [8 empty] | COMODATO | ATIVO
17133 | BINF-0241 | PLS21080391 |  | NÃO |  | BOMBA DE INFUSAO | LF SMART | LIFEMED |  |  | GRUPO PRINCIPAL | MANUTENÇÃO DE EQUIPAMENTOS |  |  | PRONTO SOCORRO ADULTO | PRONTO SOCORRO ADULTO | [5 empty] | PRONTO SOCORRO ADULTO |  | 0,00 |  | 0,00 | [8 empty] | COMODATO | ATIVO
17134 | BINF-0242 | PLS21080318 |  | NÃO |  | BOMBA DE INFUSAO | LF SMART | LIFEMED |  |  | GRUPO PRINCIPAL | MANUTENÇÃO DE EQUIPAMENTOS |  |  | ALOJAMENTO CONJUNTO | ALOJAMENTO CONJUNTO.\ALOJAMENTO CONJUNTO | [5 empty] | ALOJAMENTO CONJUNTO |  | 0,00 |  | 0,00 | [8 empty] | COMODATO | ATIVO
17444 | BINF-0246 | C19243871 |  | NÃO |  | BOMBA DE INFUSAO | KANGAROO EPUMP | COVIDIEN |  |  | GRUPO PRINCIPAL | MANUTENÇÃO DE EQUIPAMENTOS |  |  | UTI ADULTO | UTI ADULTO.\UTI ADULTO | [5 empty] | UTI ADULTO |  | 0,00 |  | 0,00 | [8 empty] | COMODATO | ATIVO
17502 | BINF-0250 | PLS21080319 |  | NÃO |  | BOMBA DE INFUSAO | LF SMART | LIFEMED |  |  | GRUPO PRINCIPAL | MANUTENÇÃO DE EQUIPAMENTOS |  |  | PEDIATRIA | PEDIATRIA.\PEDIATRIA | [5 empty] | PEDIATRIA |  | 0,00 |  | 0,00 | [8 empty] | COMODATO | ATIVO
17740 | BINF-0258 | C19277213 |  | NÃO |  | BOMBA DE INFUSAO | KANGAROO EPUMP | COVIDIEN |  |  | GRUPO PRINCIPAL | MANUTENÇÃO DE EQUIPAMENTOS |  |  | UTI ADULTO | UTI ADULTO.\UTI ADULTO | [5 empty] | UTI ADULTO |  | 0,00 |  | 0,00 | [8 empty] | COMODATO | ATIVO |  |  | COVIDIEN
17136 | BINF-0244 | PLS21080424 |  | NÃO |  | BOMBA DE INFUSAO | LF SMART | LIFEMED |  |  | GRUPO PRINCIPAL | MANUTENÇÃO DE EQUIPAMENTOS |  |  | PRONTO SOCORRO ADULTO | PRONTO SOCORRO ADULTO | [5 empty] | PRONTO SOCORRO ADULTO |  | 0,00 |  | 0,00 | [8 empty] | COMODATO | ATIVO
17137 | BINF-0245 | PLS21080413 |  | NÃO |  | BOMBA DE INFUSAO | LF SMART | LIFEMED |  |  | GRUPO PRINCIPAL | MANUTENÇÃO DE EQUIPAMENTOS |  |  | UTI ADULTO | UTI ADULTO.\UTI ADULTO | [5 empty] | UTI ADULTO |  | 0,00 |  | 0,00 | [8 empty] | COMODATO | ATIVO
17745 | BINF-0263 | C19262389 |  | NÃO |  | BOMBA DE INFUSAO | KANGAROO EPUMP | COVIDIEN |  |  | GRUPO PRINCIPAL | MANUTENÇÃO DE EQUIPAMENTOS |  |  | UTI ADULTO | UTI ADULTO.\UTI ADULTO | [5 empty] | UTI ADULTO |  | 0,00 |  | 0,00 | [8 empty] | COMODATO | ATIVO |  |  | COVIDIEN
17512 | BINF-0255 | C19262337 |  | NÃO |  | BOMBA DE INFUSAO | KANGAROO EPUMP | COVIDIEN |  |  | GRUPO PRINCIPAL | MANUTENÇÃO DE EQUIPAMENTOS |  |  | UTI ADULTO | UTI ADULTO.\UTI ADULTO | [5 empty] | UTI ADULTO |  | 0,00 |  | 0,00 | [8 empty] | COMODATO | ATIVO
17747 | BINF-0265 | C19253794 |  | NÃO |  | BOMBA DE INFUSAO | KANGAROO EPUMP | COVIDIEN |  |  | GRUPO PRINCIPAL | MANUTENÇÃO DE EQUIPAMENTOS |  |  | UTI ADULTO | UTI ADULTO.\UTI ADULTO | [5 empty] | UTI ADULTO |  | 0,00 |  | 0,00 | [8 empty] | COMODATO | ATIVO |  |  | COVIDIEN
17506 | BINF-0251 | 20374683 |  | NÃO |  | BOMBA DE INFUSAO | APPLIX SMART | FRESENIUS KABI |  |  | GRUPO PRINCIPAL | MANUTENÇÃO DE EQUIPAMENTOS |  |  | UNIDADE NEONATAL | UNIDADE NEONATAL | [5 empty] | BERÇARIO |  | 0,00 |  | 0,00 | [8 empty] | COMODATO | ATIVO
17446 | BINF-0247 | C19253809 |  | NÃO |  | BOMBA DE INFUSAO | KANGAROO EPUMP | COVIDIEN |  |  | GRUPO PRINCIPAL | MANUTENÇÃO DE EQUIPAMENTOS |  |  | UTI ADULTO | UTI ADULTO.\UTI ADULTO | [5 empty] | UTI ADULTO |  | 0,00 |  | 0,00 | [8 empty] | COMODATO | ATIVO
17749 | BINF-0267 | C19262431 |  | NÃO |  | BOMBA DE INFUSAO | KANGAROO EPUMP | COVIDIEN |  |  | GRUPO PRINCIPAL | MANUTENÇÃO DE EQUIPAMENTOS |  |  | UTI ADULTO | UTI ADULTO.\UTI ADULTO | [5 empty] | UTI ADULTO |  | 0,00 |  | 0,00 | [8 empty] | COMODATO | ATIVO |  |  | COVIDIEN
17741 | BINF-0259 | C19261473 |  | NÃO |  | BOMBA DE INFUSAO | KANGAROO EPUMP | COVIDIEN |  |  | GRUPO PRINCIPAL | MANUTENÇÃO DE EQUIPAMENTOS |  |  | UTI ADULTO | UTI ADULTO.\UTI ADULTO | [5 empty] | UTI ADULTO |  | 0,00 |  | 0,00 | [8 empty] | COMODATO | ATIVO |  |  | COVIDIEN
17743 | BINF-0261 | C19244501 |  | NÃO |  | BOMBA DE INFUSAO | KANGAROO EPUMP | COVIDIEN |  |  | GRUPO PRINCIPAL | MANUTENÇÃO DE EQUIPAMENTOS |  |  | UTI ADULTO | UTI ADULTO.\UTI ADULTO | [5 empty] | UTI ADULTO |  | 0,00 |  | 0,00 | [8 empty] | COMODATO | ATIVO |  |  | COVIDIEN
18015 | BINF-0378 | PLS21080440 |  | NÃO |  | BOMBA DE INFUSAO | LF SMART | LIFEMED |  |  | GRUPO PRINCIPAL | MANUTENÇÃO DE EQUIPAMENTOS |  |  | PRONTO SOCORRO INFANTIL | PRONTO SOCORRO INFANTIL | [5 empty] | PRONTO SOCORRO INFANTIL |  | 0,00 |  | 0,00 | [8 empty] | COMODATO | ATIVO
17132 | BINF-0240 | PLS21080354 |  | NÃO |  | BOMBA DE INFUSAO | LF SMART | LIFEMED |  |  | GRUPO PRINCIPAL | MANUTENÇÃO DE EQUIPAMENTOS |  |  | PRONTO SOCORRO ADULTO | PRONTO SOCORRO ADULTO | [5 empty] | PRONTO SOCORRO ADULTO |  | 0,00 |  | 0,00 | [8 empty] | COMODATO | ATIVO
17746 | BINF-0264 | C19265133 |  | NÃO |  | BOMBA DE INFUSAO | KANGAROO EPUMP | COVIDIEN |  |  | GRUPO PRINCIPAL | MANUTENÇÃO DE EQUIPAMENTOS |  |  | UTI ADULTO | UTI ADULTO.\UTI ADULTO | [5 empty] | UTI ADULTO |  | 0,00 |  | 0,00 | [8 empty] | COMODATO | ATIVO |  |  | COVIDIEN
17744 | BINF-0262 | C19244628 |  | NÃO |  | BOMBA DE INFUSAO | KANGAROO EPUMP | COVIDIEN |  |  | GRUPO PRINCIPAL | MANUTENÇÃO DE EQUIPAMENTOS |  |  | UTI ADULTO | UTI ADULTO.\UTI ADULTO | [5 empty] | UTI ADULTO |  | 0,00 |  | 0,00 | [8 empty] | COMODATO | ATIVO |  |  | COVIDIEN
17849 | BINF-0342 | 18723BE/00 | 200130829 | NÃO |  | BOMBA DE INFUSAO | ICATU S 4.0 INTELLI | SAMTRONIC |  |  | GRUPO PRINCIPAL | MANUTENÇÃO DE EQUIPAMENTOS |  |  | UTI ADULTO | UTI ADULTO.\UTI ADULTO | [5 empty] | UTI ADULTO | 06/12/2024 | 0,00 | 366620 | 0,00 |  | 23/05/2025 | [6 empty] | COMODATO | ATIVO |  |  | SAMTRONIC INDUSTRIA E COMERCIO LTDA.
16253 | BINF-0150 | PLS21080399 |  | NÃO |  | BOMBA DE INFUSAO | LF SMART | LIFEMED |  |  | GRUPO PRINCIPAL | MANUTENÇÃO DE EQUIPAMENTOS |  |  | UNIDADE NEONATAL | UNIDADE NEONATAL | [5 empty] | BERÇARIO |  | 0,00 |  | 0,00 | [8 empty] | COMODATO | ATIVO
17127 | BINF-0235 | PLS21080380 |  | NÃO |  | BOMBA DE INFUSAO | LF SMART | LIFEMED |  |  | GRUPO PRINCIPAL | MANUTENÇÃO DE EQUIPAMENTOS |  |  | UNIDADE DE ADULTOS | UNIDADE DE ADULTOS.\UNIDADE DE ADULTOS | [5 empty] | CLINICA MEDICA |  | 0,00 |  | 0,00 | [8 empty] | ATIVO | ATIVO
17129 | BINF-0237 | PLS21100006 |  | NÃO |  | BOMBA DE INFUSAO | LF SMART | LIFEMED |  |  | GRUPO PRINCIPAL | MANUTENÇÃO DE EQUIPAMENTOS |  |  | UNIDADE DE ADULTOS | UNIDADE DE ADULTOS.\UNIDADE DE ADULTOS | [5 empty] | CLINICA MEDICA |  | 0,00 |  | 0,00 | [8 empty] | ATIVO | ATIVO
17131 | BINF-0239 | 21007644 |  | NÃO |  | BOMBA DE INFUSAO | APPLIX SMART | FRESENIUS KABI |  |  | GRUPO PRINCIPAL | MANUTENÇÃO DE EQUIPAMENTOS |  |  | UNIDADE DE ADULTOS | UNIDADE DE ADULTOS.\UNIDADE DE ADULTOS | [5 empty] | CLINICA MEDICA |  | 0,00 |  | 0,00 | [8 empty] | ATIVO | ATIVO
17126 | BINF-0234 | PLS21080435 |  | NÃO |  | BOMBA DE INFUSAO | LF SMART | LIFEMED |  |  | GRUPO PRINCIPAL | MANUTENÇÃO DE EQUIPAMENTOS |  |  | UNIDADE DE ADULTOS | UNIDADE DE ADULTOS.\UNIDADE DE ADULTOS | [5 empty] | CLINICA MEDICA |  | 0,00 |  | 0,00 | [8 empty] | ATIVO | ATIVO
17130 | BINF-0238 | PLS21080104 |  | NÃO |  | BOMBA DE INFUSAO | LF SMART | LIFEMED |  |  | GRUPO PRINCIPAL | MANUTENÇÃO DE EQUIPAMENTOS |  |  | UNIDADE DE ADULTOS | UNIDADE DE ADULTOS.\UNIDADE DE ADULTOS | [5 empty] | CLINICA MEDICA |  | 0,00 |  | 0,00 | [8 empty] | ATIVO | ATIVO
17840 | BINF-0333 | 15355BE/00 | 200130820 | NÃO |  | BOMBA DE INFUSAO | ICATU S 4.0 INTELLI | SAMTRONIC |  |  | GRUPO PRINCIPAL | MANUTENÇÃO DE EQUIPAMENTOS |  |  | UTI ADULTO | UTI ADULTO.\UTI ADULTO | [5 empty] | UTI ADULTO | 06/12/2024 | 0,00 | 366620 | 0,00 |  | 23/05/2025 | [6 empty] | COMODATO | ATIVO |  |  | SAMTRONIC INDUSTRIA E COMERCIO LTDA.
17843 | BINF-0336 | 15237BE/00 | 200130823 | NÃO |  | BOMBA DE INFUSAO | ICATU S 4.0 INTELLI | SAMTRONIC |  |  | GRUPO PRINCIPAL | MANUTENÇÃO DE EQUIPAMENTOS |  |  | UTI ADULTO | UTI ADULTO.\UTI ADULTO | [5 empty] | UTI ADULTO | 06/12/2024 | 0,00 | 366620 | 0,00 |  | 23/05/2025 | [6 empty] | COMODATO | ATIVO |  |  | SAMTRONIC INDUSTRIA E COMERCIO LTDA.
17837 | BINF-0330 | 18656BE/00 | 200130817 | NÃO |  | BOMBA DE INFUSAO | ICATU S 4.0 INTELLI | SAMTRONIC |  |  | GRUPO PRINCIPAL | MANUTENÇÃO DE EQUIPAMENTOS |  |  | UTI ADULTO | UTI ADULTO.\UTI ADULTO | [5 empty] | UTI ADULTO | 06/12/2024 | 0,00 | 366620 | 0,00 |  | 23/05/2025 | [6 empty] | COMODATO | ATIVO |  |  | SAMTRONIC INDUSTRIA E COMERCIO LTDA.
17855 | BINF-0348 | 19871BE/00 | 200130835 | NÃO |  | BOMBA DE INFUSAO | ICATU S 4.0 INTELLI | SAMTRONIC |  |  | GRUPO PRINCIPAL | MANUTENÇÃO DE EQUIPAMENTOS |  |  | UTI ADULTO | UTI ADULTO.\UTI ADULTO | [5 empty] | UTI ADULTO | 06/12/2024 | 0,00 | 366620 | 0,00 |  | 23/05/2025 | [6 empty] | COMODATO | ATIVO |  |  | SAMTRONIC INDUSTRIA E COMERCIO LTDA.
17844 | BINF-0337 | 15443BE/00 | 200130824 | NÃO |  | BOMBA DE INFUSAO | ICATU S 4.0 INTELLI | SAMTRONIC |  |  | GRUPO PRINCIPAL | MANUTENÇÃO DE EQUIPAMENTOS |  |  | UTI ADULTO | UTI ADULTO.\UTI ADULTO | [5 empty] | UTI ADULTO | 06/12/2024 | 0,00 | 366620 | 0,00 |  | 23/05/2025 | [6 empty] | COMODATO | ATIVO |  |  | SAMTRONIC INDUSTRIA E COMERCIO LTDA.
17847 | BINF-0340 | 19551BE/00 | 200130827 | NÃO |  | BOMBA DE INFUSAO | ICATU S 4.0 INTELLI | SAMTRONIC |  |  | GRUPO PRINCIPAL | MANUTENÇÃO DE EQUIPAMENTOS |  |  | UTI ADULTO | UTI ADULTO.\UTI ADULTO | [5 empty] | UTI ADULTO | 06/12/2024 | 0,00 | 366620 | 0,00 |  | 23/05/2025 | [6 empty] | COMODATO | ATIVO |  |  | SAMTRONIC INDUSTRIA E COMERCIO LTDA.
17860 | BINF-0353 | 19543BE/00 | 200130840 | NÃO |  | BOMBA DE INFUSAO | ICATU S 4.0 INTELLI | SAMTRONIC |  |  | GRUPO PRINCIPAL | MANUTENÇÃO DE EQUIPAMENTOS |  |  | UTI ADULTO | UTI ADULTO.\UTI ADULTO | [5 empty] | UTI ADULTO | 06/12/2024 | 0,00 | 366620 | 0,00 |  | 23/05/2025 | [6 empty] | COMODATO | ATIVO |  |  | SAMTRONIC INDUSTRIA E COMERCIO LTDA.
633 | BINF-0033 | 21992075 |  | NÃO |  | BOMBA DE INFUSAO | APPLIX SMART | FRESENIUS KABI |  |  | GRUPO PRINCIPAL | MANUTENÇÃO DE EQUIPAMENTOS |  |  | UTI PEDIATRICA | UTI PEDIATRICA | [5 empty] | UTI PEDIATRICA |  | 0,00 |  | 0,00 | [8 empty] | COMODATO | ATIVO
17835 | BINF-0328 | 15301BE/00 | 200130815 | NÃO |  | BOMBA DE INFUSAO | ICATU S 4.0 INTELLI | SAMTRONIC |  |  | GRUPO PRINCIPAL | MANUTENÇÃO DE EQUIPAMENTOS |  |  | UTI ADULTO | UTI ADULTO.\UTI ADULTO | [5 empty] | UTI ADULTO | 06/12/2024 | 0,00 | 366620 | 0,00 |  | 23/05/2025 | [6 empty] | COMODATO | ATIVO |  |  | SAMTRONIC INDUSTRIA E COMERCIO LTDA.
18298 | BINF-0391 | PLS21080285 |  | NÃO |  | BOMBA DE INFUSAO | V LINK | LIFEMED |  |  | GRUPO PRINCIPAL | MANUTENÇÃO DE EQUIPAMENTOS |  |  | PRONTO SOCORRO ADULTO | PRONTO SOCORRO ADULTO | [5 empty] | PRONTO SOCORRO ADULTO |  | 0,00 |  | 0,00 | [8 empty] | COMODATO | ATIVO
18311 | BINF-0400 | 21992066 |  | NÃO |  | BOMBA DE INFUSAO | LF SMART | LIFEMED |  |  | GRUPO PRINCIPAL | MANUTENÇÃO DE EQUIPAMENTOS |  |  | UNIDADE NEONATAL | UNIDADE NEONATAL | [5 empty] | UNIDADE NEONATAL |  | 0,00 |  | 0,00 | [8 empty] | COMODATO | ATIVO
17776 | BINF-0289 | 19587BE/00 | 200130807 | NÃO |  | BOMBA DE INFUSAO | ICATU S 4.0 INTELLI | SAMTRONIC |  |  | GRUPO PRINCIPAL | MANUTENÇÃO DE EQUIPAMENTOS |  |  | UTI ADULTO | UTI ADULTO.\UTI ADULTO | [5 empty] | UTI ADULTO |  | 0,00 |  | 0,00 |  | 23/05/2025 | [6 empty] | COMODATO | ATIVO |  |  | SAMTRONIC INDUSTRIA E COMERCIO LTDA.
17804 | BINF-0317 | 18646BE/00 | 200130864 | NÃO |  | BOMBA DE INFUSAO | ICATU S 4.0 INTELLI | SAMTRONIC |  |  | GRUPO PRINCIPAL | MANUTENÇÃO DE EQUIPAMENTOS |  |  | UTI PEDIATRICA | UTI PEDIATRICA | [5 empty] | UTI PEDIATRICA |  | 0,00 |  | 0,00 | [8 empty] | COMODATO | ATIVO |  |  | SAMTRONIC INDUSTRIA E COMERCIO LTDA.
622 | BINF-0022 | 21992023 |  | NÃO |  | BOMBA DE INFUSAO | APPLIX SMART | FRESENIUS KABI |  |  | GRUPO PRINCIPAL | MANUTENÇÃO DE EQUIPAMENTOS |  |  | PEDIATRIA | PEDIATRIA.\PEDIATRIA | [5 empty] | PEDIATRIA |  | 0,00 |  | 0,00 | [8 empty] | COMODATO | ATIVO
18287 | BINF-0388 | PLS21080379 |  | NÃO |  | BOMBA DE INFUSAO | LF SMART | LIFEMED |  |  | GRUPO PRINCIPAL | MANUTENÇÃO DE EQUIPAMENTOS |  |  | PEDIATRIA | PEDIATRIA.\PEDIATRIA | [5 empty] | PEDIATRIA |  | 0,00 |  | 0,00 | [8 empty] | COMODATO | ATIVO
17795 | BINF-0308 | 15298BE/00 | 200130854 | NÃO |  | BOMBA DE INFUSAO | ICATU S 4.0 INTELLI | SAMTRONIC |  |  | GRUPO PRINCIPAL | MANUTENÇÃO DE EQUIPAMENTOS |  |  | CENTRO CIRURGICO | CENTRO CIRURGICO | [5 empty] | CENTRO CIRURGICO |  | 0,00 |  | 0,00 | [8 empty] | COMODATO | ATIVO
17456 | BINF-0248 | C19262402 |  | NÃO |  | BOMBA DE INFUSAO | KANGAROO EPUMP | COVIDIEN |  |  | GRUPO PRINCIPAL | MANUTENÇÃO DE EQUIPAMENTOS |  |  | UTI ADULTO | UTI ADULTO.\UTI ADULTO | [5 empty] | UTI ADULTO |  | 0,00 |  | 0,00 | [8 empty] | COMODATO | ATIVO
18307 | BINF-0397 | NSPLS21080370 |  | NÃO |  | BOMBA DE INFUSAO | LF SMART | LIFEMED |  |  | GRUPO PRINCIPAL | MANUTENÇÃO DE EQUIPAMENTOS |  |  | UNIDADE DE ADULTOS | UNIDADE DE ADULTOS.\UNIDADE DE ADULTOS | [5 empty] | UNIDADE DE ALDULTOS |  | 0,00 |  | 0,00 | [8 empty] | COMODATO | ATIVO
17790 | BINF-0303 | 15329BE/00 | 200130849 | NÃO |  | BOMBA DE INFUSAO | ICATU S 4.0 INTELLI | SAMTRONIC |  |  | GRUPO PRINCIPAL | MANUTENÇÃO DE EQUIPAMENTOS |  |  | CENTRO CIRURGICO | CENTRO CIRURGICO | [5 empty] | CENTRO CIRURGICO |  | 0,00 |  | 0,00 | [8 empty] | COMODATO | ATIVO
17778 | BINF-0291 | 18778BE/00 | 200130809 | NÃO |  | BOMBA DE INFUSAO | ICATU S 4.0 INTELLI | SAMTRONIC |  |  | GRUPO PRINCIPAL | MANUTENÇÃO DE EQUIPAMENTOS |  |  | UTI ADULTO | UTI ADULTO.\UTI ADULTO | [5 empty] | UTI ADULTO |  | 0,00 |  | 0,00 |  | 23/05/2025 | [6 empty] | COMODATO | ATIVO |  |  | SAMTRONIC INDUSTRIA E COMERCIO LTDA.
16254 | BINF-0151 | PLS21080375 |  | NÃO |  | BOMBA DE INFUSAO | LF SMART | LIFEMED |  |  | GRUPO PRINCIPAL | MANUTENÇÃO DE EQUIPAMENTOS |  |  | UNIDADE NEONATAL | UNIDADE NEONATAL | [5 empty] | BERÇARIO |  | 0,00 |  | 0,00 | [8 empty] | COMODATO | ATIVO
17797 | BINF-0310 | 15432BE/00 | 200130856 | NÃO |  | BOMBA DE INFUSAO | ICATU S 4.0 INTELLI | SAMTRONIC |  |  | GRUPO PRINCIPAL | MANUTENÇÃO DE EQUIPAMENTOS |  |  | CENTRO CIRURGICO | CENTRO CIRURGICO | [5 empty] | CENTRO CIRURGICO |  | 0,00 |  | 0,00 | [8 empty] | COMODATO | ATIVO
17785 | BINF-0298 | 21603BE/00 | 200130844 | NÃO |  | BOMBA DE INFUSAO | ICATU S 4.0 INTELLI | SAMTRONIC |  |  | GRUPO PRINCIPAL | MANUTENÇÃO DE EQUIPAMENTOS |  |  | CENTRO CIRURGICO | CENTRO CIRURGICO | [5 empty] | CENTRO CIRURGICO |  | 0,00 |  | 0,00 | [8 empty] | COMODATO | ATIVO
17809 | BINF-0322 | 20029BE/00 | 200130871 | NÃO |  | BOMBA DE INFUSAO | ICATU S 4.0 INTELLI | SAMTRONIC |  |  | GRUPO PRINCIPAL | MANUTENÇÃO DE EQUIPAMENTOS |  |  | UNIDADE NEONATAL | UNIDADE NEONATAL | [5 empty] | BERÇARIO |  | 0,00 |  | 0,00 | [8 empty] | COMODATO | ATIVO |  |  | SAMTRONIC INDUSTRIA E COMERCIO LTDA.
613 | BINF-0013 | 21360154 |  | NÃO |  | BOMBA DE INFUSAO | APPLIX SMART | FRESENIUS KABI |  |  | GRUPO PRINCIPAL | MANUTENÇÃO DE EQUIPAMENTOS |  |  | UTI PEDIATRICA | UTI PEDIATRICA | [5 empty] | UTI PEDIATRICA |  | 0,00 |  | 0,00 | [8 empty] | COMODATO | ATIVO
611 | BINF-0011 | 21306501 |  | NÃO |  | BOMBA DE INFUSAO | APPLIX SMART | FRESENIUS KABI |  |  | GRUPO PRINCIPAL | MANUTENÇÃO DE EQUIPAMENTOS |  |  | UNIDADE DE ADULTOS | UNIDADE DE ADULTOS.\UNIDADE DE ADULTOS | [5 empty] | UNIDADE DE ALDULTOS |  | 0,00 |  | 0,00 | [8 empty] | COMODATO | ATIVO
608 | BINF-0008 | 21276449 |  | NÃO |  | BOMBA DE INFUSAO | APPLIX SMART | FRESENIUS KABI |  |  | GRUPO PRINCIPAL | MANUTENÇÃO DE EQUIPAMENTOS |  |  | UNIDADE DE ADULTOS | UNIDADE DE ADULTOS.\UNIDADE DE ADULTOS | [5 empty] | UNIDADE DE ALDULTOS |  | 0,00 |  | 0,00 | [8 empty] | COMODATO | ATIVO
615 | BINF-0015 | 21605239 |  | NÃO |  | BOMBA DE INFUSAO | APPLIX SMART | FRESENIUS KABI |  |  | GRUPO PRINCIPAL | MANUTENÇÃO DE EQUIPAMENTOS |  |  | UNIDADE DE ADULTOS | UNIDADE DE ADULTOS.\UNIDADE DE ADULTOS | [5 empty] | UNIDADE DE ALDULTOS |  | 0,00 |  | 0,00 | [8 empty] | COMODATO | ATIVO
606 | BINF-0006 | 21276446 |  | NÃO |  | BOMBA DE INFUSAO | APPLIX SMART | FRESENIUS KABI |  |  | GRUPO PRINCIPAL | MANUTENÇÃO DE EQUIPAMENTOS |  |  | UNIDADE DE ADULTOS | UNIDADE DE ADULTOS.\UNIDADE DE ADULTOS | [5 empty] | CLINICA MEDICA |  | 0,00 |  | 0,00 | [8 empty] | COMODATO | ATIVO
612 | BINF-0012 | 21306584 |  | NÃO |  | BOMBA DE INFUSAO | APPLIX SMART | FRESENIUS KABI |  |  | GRUPO PRINCIPAL | MANUTENÇÃO DE EQUIPAMENTOS |  |  | UNIDADE NEONATAL | UNIDADE NEONATAL | [5 empty] | BERÇARIO |  | 0,00 |  | 0,00 | [8 empty] | COMODATO | ATIVO
18159 | BINF-0385 | PLS21080339 |  | NÃO |  | BOMBA DE INFUSAO | LF SMART | LIFEMED |  |  | GRUPO PRINCIPAL | MANUTENÇÃO DE EQUIPAMENTOS |  |  | UNIDADE NEONATAL | UNIDADE NEONATAL | [5 empty] | UNIDADE NEONATAL |  | 0,00 |  | 0,00 | [8 empty] | COMODATO | ATIVO |  |  | LIFE MED
602 | BINF-0002 | 20556671 |  | NÃO |  | BOMBA DE INFUSAO | APPLIX SMART | FRESENIUS KABI |  |  | GRUPO PRINCIPAL | MANUTENÇÃO DE EQUIPAMENTOS |  |  | UTI PEDIATRICA | UTI PEDIATRICA | [5 empty] | UTI PEDIATRICA |  | 0,00 |  | 0,00 | [8 empty] | COMODATO | ATIVO
604 | BINF-0004 | 21188490 |  | NÃO |  | BOMBA DE INFUSAO | APPLIX SMART | FRESENIUS KABI |  |  | GRUPO PRINCIPAL | MANUTENÇÃO DE EQUIPAMENTOS |  |  | UTI PEDIATRICA | UTI PEDIATRICA | [5 empty] | UTI PEDIATRICA |  | 0,00 |  | 0,00 | [8 empty] | COMODATO | ATIVO
616 | BINF-0016 | 21605240 |  | NÃO |  | BOMBA DE INFUSAO | APPLIX SMART | FRESENIUS KABI |  |  | GRUPO PRINCIPAL | MANUTENÇÃO DE EQUIPAMENTOS |  |  | UTI PEDIATRICA | UTI PEDIATRICA | [5 empty] | UTI PEDIATRICA |  | 0,00 |  | 0,00 | [8 empty] | COMODATO | ATIVO
617 | BINF-0017 | 21605241 |  | NÃO |  | BOMBA DE INFUSAO | APPLIX SMART | FRESENIUS KABI |  |  | GRUPO PRINCIPAL | MANUTENÇÃO DE EQUIPAMENTOS |  |  | UTI PEDIATRICA | UTI PEDIATRICA | [5 empty] | UTI PEDIATRICA |  | 0,00 |  | 0,00 | [8 empty] | COMODATO | ATIVO
618 | BINF-0018 | 21605245 |  | NÃO |  | BOMBA DE INFUSAO | APPLIX SMART | FRESENIUS KABI |  |  | GRUPO PRINCIPAL | MANUTENÇÃO DE EQUIPAMENTOS |  |  | UTI PEDIATRICA | UTI PEDIATRICA | [5 empty] | UTI PEDIATRICA |  | 0,00 |  | 0,00 | [8 empty] | COMODATO | ATIVO
619 | BINF-0019 | 21605246 |  | NÃO |  | BOMBA DE INFUSAO | APPLIX SMART | FRESENIUS KABI |  |  | GRUPO PRINCIPAL | MANUTENÇÃO DE EQUIPAMENTOS |  |  | UTI PEDIATRICA | UTI PEDIATRICA | [5 empty] | UTI PEDIATRICA |  | 0,00 |  | 0,00 | [8 empty] | COMODATO | ATIVO
620 | BINF-0020 | 21605248 |  | NÃO |  | BOMBA DE INFUSAO | APPLIX SMART | FRESENIUS KABI |  |  | GRUPO PRINCIPAL | MANUTENÇÃO DE EQUIPAMENTOS |  |  | UTI PEDIATRICA | UTI PEDIATRICA | [5 empty] | UTI PEDIATRICA |  | 0,00 |  | 0,00 | [8 empty] | COMODATO | ATIVO
630 | BINF-0030 | 21992071 |  | NÃO |  | BOMBA DE INFUSAO | APPLIX SMART | FRESENIUS KABI |  |  | GRUPO PRINCIPAL | MANUTENÇÃO DE EQUIPAMENTOS |  |  | UTI PEDIATRICA | UTI PEDIATRICA | [5 empty] | UTI PEDIATRICA |  | 0,00 |  | 0,00 | [8 empty] | COMODATO | ATIVO
17800 | BINF-0313 | 19979BE/00 | 200130859 | NÃO |  | BOMBA DE INFUSAO | ICATU S 4.0 INTELLI | SAMTRONIC |  |  | GRUPO PRINCIPAL | MANUTENÇÃO DE EQUIPAMENTOS |  |  | CENTRO CIRURGICO | CENTRO CIRURGICO | [5 empty] | CENTRO CIRURGICO |  | 0,00 |  | 0,00 | [8 empty] | COMODATO | ATIVO
610 | BINF-0010 | 21276452 |  | NÃO |  | BOMBA DE INFUSAO | APPLIX SMART | FRESENIUS KABI |  |  | GRUPO PRINCIPAL | MANUTENÇÃO DE EQUIPAMENTOS |  |  | UNIDADE DE ADULTOS | UNIDADE DE ADULTOS.\UNIDADE DE ADULTOS | [5 empty] | UNIDADE DE ALDULTOS |  | 0,00 |  | 0,00 | [8 empty] | COMODATO | ATIVO
627 | BINF-0027 | 21992034 |  | NÃO |  | BOMBA DE INFUSAO | APPLIX SMART | FRESENIUS KABI |  |  | GRUPO PRINCIPAL | MANUTENÇÃO DE EQUIPAMENTOS |  |  | UTI PEDIATRICA | UTI PEDIATRICA | [5 empty] | UTI PEDIATRICA |  | 0,00 |  | 0,00 | [8 empty] | COMODATO | ATIVO
631 | BINF-0031 | 21992073 |  | NÃO |  | BOMBA DE INFUSAO | APPLIX SMART | FRESENIUS KABI |  |  | GRUPO PRINCIPAL | MANUTENÇÃO DE EQUIPAMENTOS |  |  | UTI PEDIATRICA | UTI PEDIATRICA | [5 empty] | UTI PEDIATRICA |  | 0,00 |  | 0,00 | [8 empty] | COMODATO | ATIVO
632 | BINF-0032 | 21992074 |  | NÃO |  | BOMBA DE INFUSAO | APPLIX SMART | FRESENIUS KABI |  |  | GRUPO PRINCIPAL | MANUTENÇÃO DE EQUIPAMENTOS |  |  | UTI PEDIATRICA | UTI PEDIATRICA | [5 empty] | UTI PEDIATRICA |  | 0,00 |  | 0,00 | [8 empty] | COMODATO | ATIVO
635 | BINF-0035 | 21992084 |  | NÃO |  | BOMBA DE INFUSAO | APPLIX SMART | FRESENIUS KABI |  |  | GRUPO PRINCIPAL | MANUTENÇÃO DE EQUIPAMENTOS |  |  | UTI PEDIATRICA | UTI PEDIATRICA | [5 empty] | UTI PEDIATRICA |  | 0,00 |  | 0,00 | [8 empty] | COMODATO | ATIVO
637 | BINF-0037 | 21992087 |  | NÃO |  | BOMBA DE INFUSAO | APPLIX SMART | FRESENIUS KABI |  |  | GRUPO PRINCIPAL | MANUTENÇÃO DE EQUIPAMENTOS |  |  | UTI PEDIATRICA | UTI PEDIATRICA | [5 empty] | UTI PEDIATRICA |  | 0,00 |  | 0,00 | [8 empty] | COMODATO | ATIVO
626 | BINF-0026 | 21992029 |  | NÃO |  | BOMBA DE INFUSAO | APPLIX SMART | FRESENIUS KABI |  |  | GRUPO PRINCIPAL | MANUTENÇÃO DE EQUIPAMENTOS |  |  | UTI PEDIATRICA | UTI PEDIATRICA | [5 empty] | UTI PEDIATRICA |  | 0,00 |  | 0,00 | [8 empty] | COMODATO | ATIVO
636 | BINF-0036 | 21992086 |  | NÃO |  | BOMBA DE INFUSAO | APPLIX SMART | FRESENIUS KABI |  |  | GRUPO PRINCIPAL | MANUTENÇÃO DE EQUIPAMENTOS |  |  | UNIDADE NEONATAL | UNIDADE NEONATAL | [5 empty] | BERÇARIO |  | 0,00 |  | 0,00 | [8 empty] | COMODATO | ATIVO
17799 | BINF-0312 | 01477BE/00 | 200130858 | NÃO |  | BOMBA DE INFUSAO | ICATU S 4.0 INTELLI | SAMTRONIC |  |  | GRUPO PRINCIPAL | MANUTENÇÃO DE EQUIPAMENTOS |  |  | CENTRO CIRURGICO | CENTRO CIRURGICO | [5 empty] | CENTRO CIRURGICO |  | 0,00 |  | 0,00 | [8 empty] | COMODATO | ATIVO
17798 | BINF-0311 | 15246BE/00 | 200130857 | NÃO |  | BOMBA DE INFUSAO | ICATU S 4.0 INTELLI | SAMTRONIC |  |  | GRUPO PRINCIPAL | MANUTENÇÃO DE EQUIPAMENTOS |  |  | CENTRO CIRURGICO | CENTRO CIRURGICO | [5 empty] | CENTRO CIRURGICO |  | 0,00 |  | 0,00 | [8 empty] | COMODATO | ATIVO
628 | BINF-0028 | 21992035 |  | NÃO |  | BOMBA DE INFUSAO | APPLIX SMART | FRESENIUS KABI |  |  | GRUPO PRINCIPAL | MANUTENÇÃO DE EQUIPAMENTOS |  |  | UTI PEDIATRICA | UTI PEDIATRICA | [5 empty] | UTI PEDIATRICA |  | 0,00 |  | 0,00 | [8 empty] | COMODATO | ATIVO
17803 | BINF-0316 | 19914BE/00 | 200130863 | NÃO |  | BOMBA DE INFUSAO | ICATU S 4.0 INTELLI | SAMTRONIC |  |  | GRUPO PRINCIPAL | MANUTENÇÃO DE EQUIPAMENTOS |  |  | UTI PEDIATRICA | UTI PEDIATRICA | [5 empty] | UTI PEDIATRICA |  | 0,00 |  | 0,00 | [8 empty] | COMODATO | ATIVO |  |  | SAMTRONIC INDUSTRIA E COMERCIO LTDA.
18291 | BINF-0390 | PLS20090614 |  | NÃO |  | BOMBA DE INFUSAO | LF SMART | LIFEMED |  |  | GRUPO PRINCIPAL | MANUTENÇÃO DE EQUIPAMENTOS |  |  | ALOJAMENTO CONJUNTO | ALOJAMENTO CONJUNTO.\ALOJAMENTO CONJUNTO | [5 empty] | ALOJAMENTO CONJUNTO |  | 0,00 |  | 0,00 | [8 empty] | COMODATO | ATIVO
17794 | BINF-0307 | 18295BE/00 | 200130853 | NÃO |  | BOMBA DE INFUSAO | ICATU S 4.0 INTELLI | SAMTRONIC |  |  | GRUPO PRINCIPAL | MANUTENÇÃO DE EQUIPAMENTOS |  |  | CENTRO CIRURGICO | CENTRO CIRURGICO | [5 empty] | CENTRO CIRURGICO |  | 0,00 |  | 0,00 | [8 empty] | COMODATO | ATIVO
17784 | BINF-0297 | 19496BE/00 | 200130843 | NÃO |  | BOMBA DE INFUSAO | ICATU S 4.0 INTELLI | SAMTRONIC |  |  | GRUPO PRINCIPAL | MANUTENÇÃO DE EQUIPAMENTOS |  |  | UTI ADULTO | UTI ADULTO.\UTI ADULTO | [5 empty] | UTI ADULTO |  | 0,00 |  | 0,00 |  | 23/05/2025 | [6 empty] | COMODATO | ATIVO |  |  | SAMTRONIC INDUSTRIA E COMERCIO LTDA.
17775 | BINF-0288 | 15307BE/00 | 200130806 | NÃO |  | BOMBA DE INFUSAO | ICATU S 4.0 INTELLI | SAMTRONIC |  |  | GRUPO PRINCIPAL | MANUTENÇÃO DE EQUIPAMENTOS |  |  | UTI ADULTO | UTI ADULTO.\UTI ADULTO | [5 empty] | UTI ADULTO |  | 0,00 |  | 0,00 |  | 23/05/2025 | [6 empty] | COMODATO | ATIVO |  |  | SAMTRONIC INDUSTRIA E COMERCIO LTDA.
17839 | BINF-0332 | 15245BE/00 | 200130819 | NÃO |  | BOMBA DE INFUSAO | ICATU S 4.0 INTELLI | SAMTRONIC |  |  | GRUPO PRINCIPAL | MANUTENÇÃO DE EQUIPAMENTOS |  |  | UTI ADULTO | UTI ADULTO.\UTI ADULTO | [5 empty] | UTI ADULTO | 06/12/2024 | 0,00 | 366620 | 0,00 |  | 23/05/2025 | [6 empty] | COMODATO | ATIVO |  |  | SAMTRONIC INDUSTRIA E COMERCIO LTDA.
17782 | BINF-0295 | 18711BE/00 | 200130841 | NÃO |  | BOMBA DE INFUSAO | ICATU S 4.0 INTELLI | SAMTRONIC |  |  | GRUPO PRINCIPAL | MANUTENÇÃO DE EQUIPAMENTOS |  |  | UTI ADULTO | UTI ADULTO.\UTI ADULTO | [5 empty] | UTI ADULTO |  | 0,00 |  | 0,00 |  | 23/05/2025 | [6 empty] | COMODATO | ATIVO |  |  | SAMTRONIC INDUSTRIA E COMERCIO LTDA.
17789 | BINF-0302 | 18701BE/00 | 200130848 | NÃO |  | BOMBA DE INFUSAO | ICATU S 4.0 INTELLI | SAMTRONIC |  |  | GRUPO PRINCIPAL | MANUTENÇÃO DE EQUIPAMENTOS |  |  | CENTRO CIRURGICO | CENTRO CIRURGICO | [5 empty] | CENTRO CIRURGICO |  | 0,00 |  | 0,00 | [8 empty] | COMODATO | ATIVO
17765 | BINF-0278 | 18695BE/00 | 200130796 | NÃO |  | BOMBA DE INFUSAO | ICATU S 4.0 INTELLI | SAMTRONIC |  |  | GRUPO PRINCIPAL | MANUTENÇÃO DE EQUIPAMENTOS |  |  | UTI ADULTO | UTI ADULTO.\UTI ADULTO | [5 empty] | UTI ADULTO |  | 0,00 |  | 0,00 |  | 23/05/2025 | [6 empty] | COMODATO | ATIVO |  |  | SAMTRONIC INDUSTRIA E COMERCIO LTDA.
17760 | BINF-0273 | 20316BE/00 | 200130791 | NÃO |  | BOMBA DE INFUSAO | ICATU S 4.0 INTELLI | SAMTRONIC |  |  | GRUPO PRINCIPAL | MANUTENÇÃO DE EQUIPAMENTOS |  |  | UTI ADULTO | UTI ADULTO.\UTI ADULTO | [5 empty] | UTI ADULTO |  | 0,00 |  | 0,00 |  | 23/05/2025 | [6 empty] | COMODATO | ATIVO |  |  | SAMTRONIC INDUSTRIA E COMERCIO LTDA.
17758 | BINF-0271 | 18641BE/00 | 200130789 | NÃO |  | BOMBA DE INFUSAO | ICATU S 4.0 INTELLI | SAMTRONIC |  |  | GRUPO PRINCIPAL | MANUTENÇÃO DE EQUIPAMENTOS |  |  | UTI ADULTO | UTI ADULTO.\UTI ADULTO | [5 empty] | UTI ADULTO |  | 0,00 |  | 0,00 |  | 23/05/2025 | [6 empty] | COMODATO | ATIVO |  |  | SAMTRONIC INDUSTRIA E COMERCIO LTDA.
18308 | BINF-0398 | PLS 21980318 |  | NÃO |  | BOMBA DE INFUSAO | LF SMART | LIFEMED |  |  | GRUPO PRINCIPAL | MANUTENÇÃO DE EQUIPAMENTOS |  |  | CENTRO OBSTETRICO | CENTRO OBSTETRICO | [5 empty] | CENTRO OBSTETRICO |  | 0,00 |  | 0,00 | [8 empty] | COMODATO | ATIVO
17773 | BINF-0286 | 19488BE/00 | 200130804 | NÃO |  | BOMBA DE INFUSAO | ICATU S 4.0 INTELLI | SAMTRONIC |  |  | GRUPO PRINCIPAL | MANUTENÇÃO DE EQUIPAMENTOS |  |  | UTI ADULTO | UTI ADULTO.\UTI ADULTO | [5 empty] | UTI ADULTO |  | 0,00 |  | 0,00 |  | 23/05/2025 | [6 empty] | COMODATO | ATIVO |  |  | SAMTRONIC INDUSTRIA E COMERCIO LTDA.
17787 | BINF-0300 | 15422BE/00 | 200130846 | NÃO |  | BOMBA DE INFUSAO | ICATU S 4.0 INTELLI | SAMTRONIC |  |  | GRUPO PRINCIPAL | MANUTENÇÃO DE EQUIPAMENTOS |  |  | CENTRO CIRURGICO | CENTRO CIRURGICO | [5 empty] | CENTRO CIRURGICO |  | 0,00 |  | 0,00 | [8 empty] | COMODATO | ATIVO
17881 | BINF-0354 | PLS21080341 |  | NÃO |  | BOMBA DE INFUSAO | LF SMART | LIFEMED |  |  | GRUPO PRINCIPAL | MANUTENÇÃO DE EQUIPAMENTOS |  |  | PRONTO SOCORRO ADULTO | PRONTO SOCORRO ADULTO | [5 empty] | PRONTO SOCORRO ADULTO |  | 0,00 |  | 0,00 | [8 empty] | COMODATO | ATIVO
17888 | BINF-0356 | PLS21080433 |  | NÃO |  | BOMBA DE INFUSAO | LF SMART | LIFEMED |  |  | GRUPO PRINCIPAL | MANUTENÇÃO DE EQUIPAMENTOS |  |  | UNIDADE NEONATAL | UNIDADE NEONATAL | [5 empty] | BERÇARIO |  | 0,00 |  | 0,00 | [8 empty] | COMODATO | ATIVO
17906 | BINF-0358 | PLS21080445 |  | NÃO |  | BOMBA DE INFUSAO | LF SMART | LIFEMED |  |  | GRUPO PRINCIPAL | MANUTENÇÃO DE EQUIPAMENTOS |  |  | PRONTO SOCORRO ADULTO | PRONTO SOCORRO ADULTO | [5 empty] | PRONTO SOCORRO ADULTO |  | 0,00 |  | 0,00 | [8 empty] | COMODATO | ATIVO
17970 | BINF-0369 | PLS21100061 |  | NÃO |  | BOMBA DE INFUSAO | LF SMART | LIFEMED |  |  | GRUPO PRINCIPAL | MANUTENÇÃO DE EQUIPAMENTOS |  |  | UNIDADE DE ADULTOS | UNIDADE DE ADULTOS.\UNIDADE DE ADULTOS | [5 empty] | UNIDADE DE ALDULTOS |  | 0,00 |  | 0,00 | [8 empty] | COMODATO | ATIVO
17955 | BINF-0368 | PLS21080286 |  | NÃO |  | BOMBA DE INFUSAO | LF SMART | LIFEMED |  |  | GRUPO PRINCIPAL | MANUTENÇÃO DE EQUIPAMENTOS |  |  | UNIDADE DE ADULTOS | UNIDADE DE ADULTOS.\UNIDADE DE ADULTOS | [5 empty] | UNIDADE DE ALDULTOS |  | 0,00 |  | 0,00 | [8 empty] | COMODATO | ATIVO
17889 | BINF-0357 | PLS21080361 |  | NÃO |  | BOMBA DE INFUSAO | LF SMART | LIFEMED |  |  | GRUPO PRINCIPAL | MANUTENÇÃO DE EQUIPAMENTOS |  |  | UNIDADE NEONATAL | UNIDADE NEONATAL | [5 empty] | BERÇARIO |  | 0,00 |  | 0,00 | [8 empty] | COMODATO | ATIVO
18008 | BINF-0374 | PLS21080444 |  | NÃO |  | BOMBA DE INFUSAO | LF SMART | LIFEMED |  | BAIXA | GRUPO PRINCIPAL | MANUTENÇÃO DE EQUIPAMENTOS |  |  | PEDIATRIA | PEDIATRIA.\PEDIATRIA | [5 empty] | PEDIATRIA |  | 0,00 |  | 0,00 | [8 empty] | COMODATO | ATIVO
18309 | BINF-0399 | PLS21080443 |  | NÃO |  | BOMBA DE INFUSAO | LF SMART | LIFEMED |  |  | GRUPO PRINCIPAL | MANUTENÇÃO DE EQUIPAMENTOS |  |  | CENTRO OBSTETRICO | CENTRO OBSTETRICO | [5 empty] | CENTRO OBSTETRICO |  | 0,00 |  | 0,00 | [8 empty] | COMODATO | ATIVO
18305 | BINF-0395 | PLS22040139 |  | NÃO |  | BOMBA DE INFUSAO | LF SMART | LIFEMED |  |  | GRUPO PRINCIPAL | MANUTENÇÃO DE EQUIPAMENTOS |  |  | UNIDADE DE ADULTOS | UNIDADE DE ADULTOS.\UNIDADE DE ADULTOS | [5 empty] | UNIDADE DE ALDULTOS |  | 0,00 |  | 0,00 | [8 empty] | COMODATO | ATIVO
17845 | BINF-0338 | 18733BE/00 | 200130825 | NÃO |  | BOMBA DE INFUSAO | ICATU S 4.0 INTELLI | SAMTRONIC |  |  | GRUPO PRINCIPAL | MANUTENÇÃO DE EQUIPAMENTOS |  |  | UTI ADULTO | UTI ADULTO.\UTI ADULTO | [5 empty] | UTI ADULTO | 06/12/2024 | 0,00 | 366620 | 0,00 |  | 23/05/2025 | [6 empty] | COMODATO | ATIVO |  |  | SAMTRONIC INDUSTRIA E COMERCIO LTDA.
18302 | BINF-0392 | PLS22040066 |  | NÃO |  | BOMBA DE INFUSAO | LF SMART | LIFEMED |  |  | GRUPO PRINCIPAL | MANUTENÇÃO DE EQUIPAMENTOS |  |  | UNIDADE DE ADULTOS | UNIDADE DE ADULTOS.\UNIDADE DE ADULTOS | [5 empty] | UNIDADE DE ALDULTOS |  | 0,00 |  | 0,00 | [8 empty] | COMODATO | ATIVO
18303 | BINF-0393 | PLS22040210 |  | NÃO |  | BOMBA DE INFUSAO | LF SMART | LIFEMED |  |  | GRUPO PRINCIPAL | MANUTENÇÃO DE EQUIPAMENTOS |  |  | UNIDADE DE ADULTOS | UNIDADE DE ADULTOS.\UNIDADE DE ADULTOS | [5 empty] | UNIDADE DE ALDULTOS |  | 0,00 |  | 0,00 | [8 empty] | COMODATO | ATIVO
18312 | BINF-0401 | 21080285 |  | NÃO |  | BOMBA DE INFUSAO | LF SMART | LIFEMED |  |  | GRUPO PRINCIPAL | MANUTENÇÃO DE EQUIPAMENTOS |  |  | PRONTO SOCORRO ADULTO | PRONTO SOCORRO ADULTO | [5 empty] | PRONTO SOCORRO ADULTO |  | 0,00 |  | 0,00 | [8 empty] | COMODATO | ATIVO
16260 | BINF-0157 | PLS19110080 |  | NÃO |  | BOMBA DE INFUSAO | LF SMART | LIFEMED |  |  | GRUPO PRINCIPAL | MANUTENÇÃO DE EQUIPAMENTOS |  |  | ALOJAMENTO CONJUNTO | ALOJAMENTO CONJUNTO.\ALOJAMENTO CONJUNTO | [5 empty] | ALOJAMENTO CONJUNTO |  | 0,00 |  | 0,00 | [8 empty] | COMODATO | ATIVO
18306 | BINF-0396 | PLS21110208 |  | NÃO |  | BOMBA DE INFUSAO | LF SMART | LIFEMED |  |  | GRUPO PRINCIPAL | MANUTENÇÃO DE EQUIPAMENTOS |  |  | UNIDADE DE ADULTOS | UNIDADE DE ADULTOS.\UNIDADE DE ADULTOS | [5 empty] | UNIDADE DE ALDULTOS |  | 0,00 |  | 0,00 | [8 empty] | COMODATO | ATIVO
17810 | BINF-0323 | 15291BE/00 | 200130872 | NÃO |  | BOMBA DE INFUSAO | ICATU S 4.0 INTELLI | SAMTRONIC |  |  | GRUPO PRINCIPAL | MANUTENÇÃO DE EQUIPAMENTOS |  |  | UNIDADE NEONATAL | UNIDADE NEONATAL | [5 empty] | BERÇARIO |  | 0,00 |  | 0,00 | [8 empty] | COMODATO | ATIVO |  |  | SAMTRONIC INDUSTRIA E COMERCIO LTDA.
18313 | BINF-0402 | PLS 220400045 |  | NÃO |  | BOMBA DE INFUSAO | LF SMART | LIFEMED |  |  | GRUPO PRINCIPAL | MANUTENÇÃO DE EQUIPAMENTOS |  |  | UNIDADE DE ADULTOS | UNIDADE DE ADULTOS.\UNIDADE DE ADULTOS | [5 empty] | UNIDADE DE ALDULTOS |  | 0,00 |  | 0,00 | [8 empty] | COMODATO | ATIVO
18353 | BINF-0405 | PLS21080452 | PLS21080452 | NÃO |  | BOMBA DE INFUSAO | LF SMART | LIFEMED | MEDIA |  | GRUPO PRINCIPAL | MANUTENÇÃO DE EQUIPAMENTOS |  |  | PRONTO SOCORRO ADULTO | PRONTO SOCORRO ADULTO | [5 empty] | PRONTO SOCORRO ADULTO |  | 0,00 |  | 0,00 | 14/08/2021 | [7 empty] | COMODATO | ATIVO |  |  | LIFE MED
16630 | BINF-0159 | PLS21080436 |  | NÃO |  | BOMBA DE INFUSAO | LF SMART | LIFEMED |  |  | GRUPO PRINCIPAL | MANUTENÇÃO DE EQUIPAMENTOS |  |  | CENTRO OBSTETRICO | CENTRO OBSTETRICO | [5 empty] | CENTRO OBSTETRICO |  | 0,00 |  | 0,00 | [8 empty] | COMODATO | ATIVO
17781 | BINF-0294 | 19523BE/00 | 200130812 | NÃO |  | BOMBA DE INFUSAO | ICATU S 4.0 INTELLI | SAMTRONIC |  |  | GRUPO PRINCIPAL | MANUTENÇÃO DE EQUIPAMENTOS |  |  | UTI ADULTO | UTI ADULTO.\UTI ADULTO | [5 empty] | UTI ADULTO |  | 0,00 |  | 0,00 |  | 23/05/2025 | [6 empty] | COMODATO | ATIVO |  |  | SAMTRONIC INDUSTRIA E COMERCIO LTDA.
16256 | BINF-0153 | PLS21080400 |  | NÃO |  | BOMBA DE INFUSAO | LF SMART | LIFEMED |  |  | GRUPO PRINCIPAL | MANUTENÇÃO DE EQUIPAMENTOS |  |  | PRONTO SOCORRO ADULTO | PRONTO SOCORRO ADULTO | [5 empty] | PRONTO SOCORRO ADULTO |  | 0,00 |  | 0,00 | [8 empty] | COMODATO | ATIVO
16259 | BINF-0156 | PLS21100178 |  | NÃO |  | BOMBA DE INFUSAO | LF SMART | LIFEMED |  |  | GRUPO PRINCIPAL | MANUTENÇÃO DE EQUIPAMENTOS |  |  | UNIDADE DE ADULTOS | UNIDADE DE ADULTOS.\UNIDADE DE ADULTOS | [5 empty] | CLINICA MEDICA |  | 0,00 |  | 0,00 | [8 empty] | COMODATO | ATIVO
17916 | BINF-0360 | 20588375 |  | NÃO |  | BOMBA DE INFUSAO | APPLIX SMART | FRESENIUS KABI |  |  | GRUPO PRINCIPAL | MANUTENÇÃO DE EQUIPAMENTOS |  |  | UNIDADE NEONATAL | UNIDADE NEONATAL | [5 empty] | BERÇARIO |  | 0,00 |  | 0,00 | [8 empty] | COMODATO | ATIVO
17841 | BINF-0334 | 15303BE/00 | 200130821 | NÃO |  | BOMBA DE INFUSAO | ICATU S 4.0 INTELLI | SAMTRONIC |  |  | GRUPO PRINCIPAL | MANUTENÇÃO DE EQUIPAMENTOS |  |  | UTI ADULTO | UTI ADULTO.\UTI ADULTO | [5 empty] | UTI ADULTO | 06/12/2024 | 0,00 | 366620 | 0,00 |  | 23/05/2025 | [6 empty] | COMODATO | ATIVO |  |  | SAMTRONIC INDUSTRIA E COMERCIO LTDA.
18304 | BINF-0394 | PLS21110256 |  | NÃO |  | BOMBA DE INFUSAO | LF SMART | LIFEMED |  |  | GRUPO PRINCIPAL | MANUTENÇÃO DE EQUIPAMENTOS |  |  | UNIDADE DE ADULTOS | UNIDADE DE ADULTOS.\UNIDADE DE ADULTOS | [5 empty] | UNIDADE DE ALDULTOS |  | 0,00 |  | 0,00 | [8 empty] | COMODATO | ATIVO
17842 | BINF-0335 | 15239BE/00 | 200130822 | NÃO |  | BOMBA DE INFUSAO | ICATU S 4.0 INTELLI | SAMTRONIC |  |  | GRUPO PRINCIPAL | MANUTENÇÃO DE EQUIPAMENTOS |  |  | UTI ADULTO | UTI ADULTO.\UTI ADULTO | [5 empty] | UTI ADULTO | 06/12/2024 | 0,00 | 366620 | 0,00 |  | 23/05/2025 | [6 empty] | COMODATO | ATIVO |  |  | SAMTRONIC INDUSTRIA E COMERCIO LTDA.
17937 | BINF-0363 | 21604933 |  | NÃO |  | BOMBA DE INFUSAO | APPLIX SMART | FRESENIUS KABI |  |  | GRUPO PRINCIPAL | MANUTENÇÃO DE EQUIPAMENTOS |  |  | UTI PEDIATRICA | UTI PEDIATRICA | [5 empty] | UTI PEDIATRICA |  | 0,00 | 1833184 | 0,00 |  | 07/02/2025 | [6 empty] | PROPRIO | ATIVO
17938 | BINF-0364 | 22149527 |  | NÃO |  | BOMBA DE INFUSAO | APPLIX SMART | FRESENIUS KABI |  |  | GRUPO PRINCIPAL | MANUTENÇÃO DE EQUIPAMENTOS |  |  | UTI PEDIATRICA | UTI PEDIATRICA | [5 empty] | UTI PEDIATRICA |  | 0,00 | 1833184 | 0,00 |  | 07/02/2025 | [6 empty] | PROPRIO | ATIVO
17939 | BINF-0365 | 21604947 |  | NÃO |  | BOMBA DE INFUSAO | APPLIX SMART | FRESENIUS KABI |  |  | GRUPO PRINCIPAL | MANUTENÇÃO DE EQUIPAMENTOS |  |  | PRONTO SOCORRO INFANTIL | PRONTO SOCORRO INFANTIL | [5 empty] | PRONTO SOCORRO INFANTIL |  | 0,00 | 1833184 | 0,00 |  | 07/02/2025 | [6 empty] | PROPRIO | ATIVO
17940 | BINF-0366 | 20376011 |  | NÃO |  | BOMBA DE INFUSAO | APPLIX SMART | FRESENIUS KABI |  |  | GRUPO PRINCIPAL | MANUTENÇÃO DE EQUIPAMENTOS |  |  | PRONTO SOCORRO INFANTIL | PRONTO SOCORRO INFANTIL | [5 empty] | PRONTO SOCORRO INFANTIL |  | 0,00 | 1833184 | 0,00 |  | 07/02/2025 | [6 empty] | PROPRIO | ATIVO
17941 | BINF-0367 | 21488338 |  | NÃO |  | BOMBA DE INFUSAO | APPLIX SMART | FRESENIUS KABI |  |  | GRUPO PRINCIPAL | MANUTENÇÃO DE EQUIPAMENTOS |  |  | PRONTO SOCORRO INFANTIL | PRONTO SOCORRO INFANTIL | [5 empty] | PRONTO SOCORRO INFANTIL |  | 0,00 | 1833184 | 0,00 |  | 07/02/2025 | [6 empty] | PROPRIO | ATIVO
17857 | BINF-0350 | 15335BE/00 | 200130837 | NÃO |  | BOMBA DE INFUSAO | ICATU S 4.0 INTELLI | SAMTRONIC |  |  | GRUPO PRINCIPAL | MANUTENÇÃO DE EQUIPAMENTOS |  |  | UTI ADULTO | UTI ADULTO.\UTI ADULTO | [5 empty] | UTI ADULTO | 06/12/2024 | 0,00 | 366620 | 0,00 |  | 23/05/2025 | [6 empty] | COMODATO | ATIVO |  |  | SAMTRONIC INDUSTRIA E COMERCIO LTDA.
17854 | BINF-0347 | 01459BE/00 | 200130834 | NÃO |  | BOMBA DE INFUSAO | ICATU S 4.0 INTELLI | SAMTRONIC |  |  | GRUPO PRINCIPAL | MANUTENÇÃO DE EQUIPAMENTOS |  |  | UTI ADULTO | UTI ADULTO.\UTI ADULTO | [5 empty] | UTI ADULTO | 06/12/2024 | 0,00 | 366620 | 0,00 |  | 23/05/2025 | [6 empty] | COMODATO | ATIVO |  |  | SAMTRONIC INDUSTRIA E COMERCIO LTDA.
17922 | BINF-0361 | PLS21080295 |  | NÃO |  | BOMBA DE INFUSAO | LF SMART | LIFEMED |  | BAIXA | GRUPO PRINCIPAL | MANUTENÇÃO DE EQUIPAMENTOS |  |  | UNIDADE NEONATAL | UNIDADE NEONATAL | [5 empty] | BERÇARIO |  | 0,00 |  | 0,00 | [8 empty] | COMODATO | ATIVO
18020 | BINF-0381 | PLS21080402 |  | NÃO |  | BOMBA DE INFUSAO | LF SMART | LIFEMED |  |  | GRUPO PRINCIPAL | MANUTENÇÃO DE EQUIPAMENTOS |  |  | CENTRO OBSTETRICO | CENTRO OBSTETRICO | [5 empty] | CENTRO OBSTETRICO |  | 0,00 |  | 0,00 | [8 empty] | COMODATO | ATIVO
17850 | BINF-0343 | 18649BE/00 | 200130830 | NÃO |  | BOMBA DE INFUSAO | ICATU S 4.0 INTELLI | SAMTRONIC |  |  | GRUPO PRINCIPAL | MANUTENÇÃO DE EQUIPAMENTOS |  |  | UTI ADULTO | UTI ADULTO.\UTI ADULTO | [5 empty] | UTI ADULTO | 06/12/2024 | 0,00 | 366620 | 0,00 |  | 23/05/2025 | [6 empty] | COMODATO | ATIVO |  |  | SAMTRONIC INDUSTRIA E COMERCIO LTDA.
17853 | BINF-0346 | 15293BE/00 | 200130833 | NÃO |  | BOMBA DE INFUSAO | ICATU S 4.0 INTELLI | SAMTRONIC |  |  | GRUPO PRINCIPAL | MANUTENÇÃO DE EQUIPAMENTOS |  |  | UTI ADULTO | UTI ADULTO.\UTI ADULTO | [5 empty] | UTI ADULTO | 06/12/2024 | 0,00 | 366620 | 0,00 |  | 23/05/2025 | [6 empty] | COMODATO | ATIVO |  |  | SAMTRONIC INDUSTRIA E COMERCIO LTDA.
17851 | BINF-0344 | 15309BE/00 | 200130831 | NÃO |  | BOMBA DE INFUSAO | ICATU S 4.0 INTELLI | SAMTRONIC |  |  | GRUPO PRINCIPAL | MANUTENÇÃO DE EQUIPAMENTOS |  |  | UTI ADULTO | UTI ADULTO.\UTI ADULTO | [5 empty] | UTI ADULTO | 06/12/2024 | 0,00 | 366620 | 0,00 |  | 23/05/2025 | [6 empty] | COMODATO | ATIVO |  |  | SAMTRONIC INDUSTRIA E COMERCIO LTDA.
17848 | BINF-0341 | 15347BE/00 | 200130828 | NÃO |  | BOMBA DE INFUSAO | ICATU S 4.0 INTELLI | SAMTRONIC |  |  | GRUPO PRINCIPAL | MANUTENÇÃO DE EQUIPAMENTOS |  |  | UTI ADULTO | UTI ADULTO.\UTI ADULTO | [5 empty] | UTI ADULTO | 06/12/2024 | 0,00 | 366620 | 0,00 |  | 23/05/2025 | [6 empty] | COMODATO | ATIVO |  |  | SAMTRONIC INDUSTRIA E COMERCIO LTDA.
18021 | BINF-0382 | PLS21080412 |  | NÃO |  | BOMBA DE INFUSAO | LF SMART | LIFEMED |  |  | GRUPO PRINCIPAL | MANUTENÇÃO DE EQUIPAMENTOS |  |  | PRONTO SOCORRO INFANTIL | PRONTO SOCORRO INFANTIL | [5 empty] | PRONTO SOCORRO INFANTIL |  | 0,00 |  | 0,00 | [8 empty] | COMODATO | ATIVO
17923 | BINF-0362 | PLS21080322 |  | NÃO |  | BOMBA DE INFUSAO | LF SMART | LIFEMED |  | BAIXA | GRUPO PRINCIPAL | MANUTENÇÃO DE EQUIPAMENTOS |  |  | UNIDADE NEONATAL | UNIDADE NEONATAL | [5 empty] | BERÇARIO |  | 0,00 |  | 0,00 | [8 empty] | COMODATO | ATIVO
17887 | BINF-0355 | PLS21080457 |  | NÃO |  | BOMBA DE INFUSAO | LF SMART | LIFEMED |  |  | GRUPO PRINCIPAL | MANUTENÇÃO DE EQUIPAMENTOS |  |  | UNIDADE DE ADULTOS | UNIDADE DE ADULTOS.\UNIDADE DE ADULTOS | [5 empty] | CLINICA MEDICA |  | 0,00 |  | 0,00 | [8 empty] | COMODATO | ATIVO
18332 | BINJ-0004 | 862125202 |  | NÃO |  | BOMBA DE INJEÇAO | ACCUTRON CT-D | GUERBET |  |  | GRUPO PRINCIPAL | MANUTENÇÃO DE EQUIPAMENTOS |  |  | RADIOLOGIA | RADIOLOGIA | [5 empty] | RADIOLOGIA |  | 0,00 |  | 0,00 | [8 empty] | COMODATO | ATIVO
18421 | BINJ-0006 | 313605 |  | NÃO |  | BOMBA DE INJEÇAO | STELLANT | BAYER - MEDRAD |  |  | GRUPO PRINCIPAL | MANUTENÇÃO DE EQUIPAMENTOS |  |  | RADIOLOGIA | RADIOLOGIA | [5 empty] | RADIOLOGIA |  | 0,00 |  | 0,00 | [9 empty] | ATIVO
18331 | BINJ-0003 | 862125203 |  | NÃO |  | BOMBA DE INJEÇAO | ACCUTRON CT-D | GUERBET |  |  | GRUPO PRINCIPAL | MANUTENÇÃO DE EQUIPAMENTOS |  |  | RADIOLOGIA | RADIOLOGIA | [5 empty] | RADIOLOGIA |  | 0,00 |  | 0,00 | [8 empty] | COMODATO | ATIVO
724 | BINJ-0001 | 860011380 |  | NÃO |  | BOMBA DE INJEÇAO | ACCUTRON CT-D | GUERBET |  |  | GRUPO PRINCIPAL | MANUTENÇÃO DE EQUIPAMENTOS |  |  | RADIOLOGIA | RADIOLOGIA | [5 empty] | RADIOLOGIA |  | 0,00 |  | 0,00 | [8 empty] | COMODATO | ATIVO
18420 | BINJ-0005 | 313727 |  | NÃO |  | BOMBA DE INJEÇAO | STELLANT | BAYER - MEDRAD |  |  | GRUPO PRINCIPAL | MANUTENÇÃO DE EQUIPAMENTOS |  |  | RADIOLOGIA | RADIOLOGIA | [5 empty] | RADIOLOGIA |  | 0,00 |  | 0,00 |  | 26/08/2026 | [6 empty] | COMODATO | ATIVO
725 | BINJ-0002 | 860011403 |  | NÃO |  | BOMBA DE INJEÇAO | ACCUTRON CT-D | GUERBET |  |  | GRUPO PRINCIPAL | MANUTENÇÃO DE EQUIPAMENTOS |  |  | RADIOLOGIA | RADIOLOGIA | [5 empty] | RADIOLOGIA |  | 0,00 |  | 0,00 | [8 empty] | COMODATO | ATIVO
16944 | BORD-0001 | 646951 | 62022152 | NÃO |  | BOMBA DE ORDENHA | SELECT | LACTINA |  |  | GRUPO PRINCIPAL | MANUTENÇÃO DE EQUIPAMENTOS |  |  | UTI PEDIATRICA | UTI PEDIATRICA | [5 empty] | UTI PEDIATRICA |  | 0,00 |  | 0,00 | [8 empty] | ATIVO | ATIVO
16992 | BORD-0002 | 999005 | 62015091 | NÃO |  | BOMBA DE ORDENHA | LACTINA SELECT | MEDELA |  |  | GRUPO PRINCIPAL | MANUTENÇÃO DE EQUIPAMENTOS |  |  | PRONTO SOCORRO INFANTIL | PRONTO SOCORRO INFANTIL | [5 empty] | PRONTO SOCORRO INFANTIL |  | 0,00 |  | 0,00 | [8 empty] | ATIVO | ATIVO
17918 | BSER-0026 | 25508980 |  | NÃO |  | BOMBA DE SERINGA | AGILIA | FRESENIUS KABI |  | BAIXA | GRUPO PRINCIPAL | MANUTENÇÃO DE EQUIPAMENTOS |  |  | UTI PEDIATRICA | UTI PEDIATRICA | [5 empty] | UTI PEDIATRICA |  | 0,00 |  | 0,00 | [8 empty] | PRÓPRIO | ATIVO
16931 | BSER-0016 | 25508978 |  | NÃO |  | BOMBA DE SERINGA | AGILIA | FRESENIUS KABI |  |  | GRUPO PRINCIPAL | MANUTENÇÃO DE EQUIPAMENTOS |  |  | UTI PEDIATRICA | UTI PEDIATRICA | [5 empty] | UTI PEDIATRICA |  | 0,00 |  | 0,00 | [8 empty] | ATIVO | ATIVO
17920 | BSER-0028 | 25508669 |  | NÃO |  | BOMBA DE SERINGA | AGILIA | FRESENIUS KABI |  | BAIXA | GRUPO PRINCIPAL | MANUTENÇÃO DE EQUIPAMENTOS |  |  | UTI PEDIATRICA | UTI PEDIATRICA | [5 empty] | UTI PEDIATRICA |  | 0,00 |  | 0,00 | [8 empty] | PRÓPRIO | ATIVO
15097 | BSER-0003 | 25508672 |  | NÃO |  | BOMBA DE SERINGA | AGILIA | FRESENIUS KABI |  |  | GRUPO PRINCIPAL | MANUTENÇÃO DE EQUIPAMENTOS |  |  | CENTRO CIRURGICO | CENTRO CIRURGICO | [5 empty] | CENTRO CIRURGICO |  | 0,00 |  | 0,00 | [8 empty] | COMODATO | ATIVO
15098 | BSER-0004 | 25508998 |  | NÃO |  | BOMBA DE SERINGA | AGILIA | FRESENIUS KABI |  |  | GRUPO PRINCIPAL | MANUTENÇÃO DE EQUIPAMENTOS |  |  | CENTRO CIRURGICO | CENTRO CIRURGICO | [5 empty] | CENTRO CIRURGICO |  | 0,00 |  | 0,00 | [8 empty] | COMODATO | ATIVO
18138 | BSER-0044 | 25508664 |  | NÃO |  | BOMBA DE SERINGA | AGILIA | FRESENIUS KABI |  |  | GRUPO PRINCIPAL | MANUTENÇÃO DE EQUIPAMENTOS |  |  | UTI PEDIATRICA | UTI PEDIATRICA | [5 empty] | UTI PEDIATRICA |  | 0,00 |  | 0,00 | [8 empty] | PRÓPRIO | ATIVO
16923 | BSER-0008 | 25508670 |  | NÃO |  | BOMBA DE SERINGA | AGILIA | FRESENIUS KABI |  |  | GRUPO PRINCIPAL | MANUTENÇÃO DE EQUIPAMENTOS |  |  | UTI PEDIATRICA | UTI PEDIATRICA | [5 empty] | UTI PEDIATRICA |  | 0,00 |  | 0,00 | [8 empty] | ATIVO | ATIVO
17905 | BSER-0024 | 25508671 |  | NÃO |  | BOMBA DE SERINGA | AGILIA | FRESENIUS KABI |  |  | GRUPO PRINCIPAL | MANUTENÇÃO DE EQUIPAMENTOS |  |  | UNIDADE NEONATAL | UNIDADE NEONATAL | [5 empty] | BERÇARIO |  | 0,00 |  | 0,00 | [8 empty] | PRÓPRIO | ATIVO
18124 | BSER-0035 |  |  | NÃO |  | BOMBA DE SERINGA | AGILIA | FRESENIUS KABI |  |  | GRUPO PRINCIPAL | MANUTENÇÃO DE EQUIPAMENTOS |  |  | UNIDADE NEONATAL | UNIDADE NEONATAL | [5 empty] | UNIDADE NEONATAL |  | 0,00 |  | 0,00 | [8 empty] | PRÓPRIO | ATIVO
18292 | BSER-0047 | 25508994 |  | NÃO |  | BOMBA DE SERINGA | AGILIA | FRESENIUS KABI |  |  | GRUPO PRINCIPAL | MANUTENÇÃO DE EQUIPAMENTOS |  |  | UTI PEDIATRICA | UTI PEDIATRICA | [5 empty] | UTI PEDIATRICA |  | 0,00 |  | 0,00 | [9 empty] | ATIVO
16922 | BSER-0007 | 25508668 |  | NÃO |  | BOMBA DE SERINGA | AGILIA | FRESENIUS KABI |  |  | GRUPO PRINCIPAL | MANUTENÇÃO DE EQUIPAMENTOS |  |  | UTI PEDIATRICA | UTI PEDIATRICA | [5 empty] | UTI PEDIATRICA |  | 0,00 |  | 0,00 | [8 empty] | ATIVO | ATIVO
16930 | BSER-0015 | 25508977 |  | NÃO |  | BOMBA DE SERINGA | AGILIA | FRESENIUS KABI |  |  | GRUPO PRINCIPAL | MANUTENÇÃO DE EQUIPAMENTOS |  |  | UTI PEDIATRICA | UTI PEDIATRICA | [5 empty] | UTI PEDIATRICA |  | 0,00 |  | 0,00 | [8 empty] | ATIVO | ATIVO
17917 | BSER-0025 | 25508974 |  | NÃO |  | BOMBA DE SERINGA | AGILIA | FRESENIUS KABI |  | BAIXA | GRUPO PRINCIPAL | MANUTENÇÃO DE EQUIPAMENTOS |  |  | UNIDADE NEONATAL | UNIDADE NEONATAL | [5 empty] | BERÇARIO |  | 0,00 |  | 0,00 | [8 empty] | PRÓPRIO | ATIVO
16928 | BSER-0013 | 25508972 |  | NÃO |  | BOMBA DE SERINGA | AGILIA | FRESENIUS KABI |  |  | GRUPO PRINCIPAL | MANUTENÇÃO DE EQUIPAMENTOS |  |  | UTI PEDIATRICA | UTI PEDIATRICA | [5 empty] | UTI PEDIATRICA |  | 0,00 |  | 0,00 | [8 empty] | ATIVO | ATIVO
16927 | BSER-0012 | 25508969 |  | NÃO |  | BOMBA DE SERINGA | AGILIA | FRESENIUS KABI |  |  | GRUPO PRINCIPAL | MANUTENÇÃO DE EQUIPAMENTOS |  |  | UTI PEDIATRICA | UTI PEDIATRICA | [5 empty] | UTI PEDIATRICA |  | 0,00 |  | 0,00 | [8 empty] | ATIVO | ATIVO
17874 | BSER-0023 | 25509000 |  | NÃO |  | BOMBA DE SERINGA | AGILIA | FRESENIUS KABI |  |  | GRUPO PRINCIPAL | MANUTENÇÃO DE EQUIPAMENTOS |  |  | UNIDADE NEONATAL | UNIDADE NEONATAL | [5 empty] | UNIDADE NEONATAL |  | 0,00 |  | 0,00 | [8 empty] | PRÓPRIO | ATIVO
16921 | BSER-0006 | 25508666 |  | NÃO |  | BOMBA DE SERINGA | AGILIA | FRESENIUS KABI |  |  | GRUPO PRINCIPAL | MANUTENÇÃO DE EQUIPAMENTOS |  |  | UNIDADE NEONATAL | UNIDADE NEONATAL | [5 empty] | UNIDADE NEONATAL |  | 0,00 |  | 0,00 | [8 empty] | ATIVO | ATIVO
16924 | BSER-0009 | 25508674 |  | NÃO |  | BOMBA DE SERINGA | AGILIA | FRESENIUS KABI |  |  | GRUPO PRINCIPAL | MANUTENÇÃO DE EQUIPAMENTOS |  |  | UNIDADE NEONATAL | UNIDADE NEONATAL | [5 empty] | UNIDADE NEONATAL |  | 0,00 |  | 0,00 | [8 empty] | ATIVO | ATIVO
18135 | BSER-0041 | 25508681 |  | NÃO |  | BOMBA DE SERINGA | AGILIA | FRESENIUS KABI |  |  | GRUPO PRINCIPAL | MANUTENÇÃO DE EQUIPAMENTOS |  |  | UTI PEDIATRICA | UTI PEDIATRICA | [5 empty] | UTI PEDIATRICA |  | 0,00 |  | 0,00 | [8 empty] | PRÓPRIO | ATIVO
18128 | BSER-0037 | 25508673 |  | NÃO |  | BOMBA DE SERINGA | AGILIA | FRESENIUS KABI |  |  | GRUPO PRINCIPAL | MANUTENÇÃO DE EQUIPAMENTOS |  |  | UNIDADE NEONATAL | UNIDADE NEONATAL | [5 empty] | UNIDADE NEONATAL |  | 0,00 |  | 0,00 | [8 empty] | PRÓPRIO | ATIVO
18125 | BSER-0036 | 25508975 |  | NÃO |  | BOMBA DE SERINGA | AGILIA | FRESENIUS KABI |  |  | GRUPO PRINCIPAL | MANUTENÇÃO DE EQUIPAMENTOS |  |  | UNIDADE NEONATAL | UNIDADE NEONATAL | [5 empty] | UNIDADE NEONATAL |  | 0,00 |  | 0,00 | [8 empty] | PRÓPRIO | ATIVO
18136 | BSER-0042 | 25509003 |  | NÃO |  | BOMBA DE SERINGA | AGILIA | FRESENIUS KABI |  |  | GRUPO PRINCIPAL | MANUTENÇÃO DE EQUIPAMENTOS |  |  | UTI PEDIATRICA | UTI PEDIATRICA | [5 empty] | UTI PEDIATRICA |  | 0,00 |  | 0,00 | [8 empty] | PRÓPRIO | ATIVO
16990 | BSER-0033 | 25508967 |  | NÃO |  | BOMBA DE SERINGA | AGILIA | FRESENIUS KABI |  |  | GRUPO PRINCIPAL | MANUTENÇÃO DE EQUIPAMENTOS |  |  | UNIDADE NEONATAL | UNIDADE NEONATAL | [5 empty] | UNIDADE NEONATAL |  | 0,00 |  | 0,00 | [8 empty] | ATIVO | ATIVO
16935 | BSER-0020 | 25509001 |  | NÃO |  | BOMBA DE SERINGA | AGILIA | FRESENIUS KABI |  |  | GRUPO PRINCIPAL | MANUTENÇÃO DE EQUIPAMENTOS |  |  | UTI PEDIATRICA | UTI PEDIATRICA | [5 empty] | UTI PEDIATRICA |  | 0,00 |  | 0,00 | [8 empty] | ATIVO | ATIVO
16933 | BSER-0018 | 25508996 | 25508996 | NÃO |  | BOMBA DE SERINGA | AGILIA | FRESENIUS KABI |  |  | GRUPO PRINCIPAL | MANUTENÇÃO DE EQUIPAMENTOS |  |  | UNIDADE NEONATAL | UNIDADE NEONATAL | [5 empty] | UNIDADE NEONATAL |  | 0,00 |  | 0,00 | [8 empty] | ATIVO | ATIVO
16925 | BSER-0010 | 25508676 |  | NÃO |  | BOMBA DE SERINGA | AGILIA | FRESENIUS KABI |  |  | GRUPO PRINCIPAL | MANUTENÇÃO DE EQUIPAMENTOS |  |  | UNIDADE NEONATAL | UNIDADE NEONATAL | [5 empty] | UNIDADE NEONATAL |  | 0,00 |  | 0,00 | [8 empty] | ATIVO | ATIVO
16932 | BSER-0017 | 25508995 |  | NÃO |  | BOMBA DE SERINGA | AGILIA | FRESENIUS KABI |  |  | GRUPO PRINCIPAL | MANUTENÇÃO DE EQUIPAMENTOS |  |  | UNIDADE NEONATAL | UNIDADE NEONATAL | [5 empty] | UNIDADE NEONATAL |  | 0,00 |  | 0,00 | [8 empty] | ATIVO | ATIVO
16929 | BSER-0014 | 25508973 |  | NÃO |  | BOMBA DE SERINGA | AGILIA | FRESENIUS KABI |  |  | GRUPO PRINCIPAL | MANUTENÇÃO DE EQUIPAMENTOS |  |  | UTI PEDIATRICA | UTI PEDIATRICA | [5 empty] | UTI PEDIATRICA |  | 0,00 |  | 0,00 | [8 empty] | ATIVO | ATIVO
18137 | BSER-0043 | 25508968 |  | NÃO |  | BOMBA DE SERINGA | AGILIA | FRESENIUS KABI |  |  | GRUPO PRINCIPAL | MANUTENÇÃO DE EQUIPAMENTOS |  |  | UNIDADE NEONATAL | UNIDADE NEONATAL | [5 empty] | UNIDADE NEONATAL |  | 0,00 |  | 0,00 | [8 empty] | PRÓPRIO | ATIVO
16936 | BSER-0021 | 25509002 |  | NÃO |  | BOMBA DE SERINGA | AGILIA | FRESENIUS KABI |  |  | GRUPO PRINCIPAL | MANUTENÇÃO DE EQUIPAMENTOS |  |  | UTI PEDIATRICA | UTI PEDIATRICA | [5 empty] | UTI PEDIATRICA |  | 0,00 |  | 0,00 | [8 empty] | ATIVO | ATIVO
15095 | BSER-0001 | 25508665 |  | NÃO |  | BOMBA DE SERINGA | AGILIA | FRESENIUS KABI |  |  | GRUPO PRINCIPAL | MANUTENÇÃO DE EQUIPAMENTOS |  |  | CENTRO CIRURGICO | CENTRO CIRURGICO | [5 empty] | CENTRO CIRURGICO |  | 0,00 |  | 0,00 | [8 empty] | COMODATO | ATIVO
16934 | BSER-0019 | 25508999 |  | NÃO |  | BOMBA DE SERINGA | AGILIA | FRESENIUS KABI |  |  | GRUPO PRINCIPAL | MANUTENÇÃO DE EQUIPAMENTOS |  |  | UTI PEDIATRICA | UTI PEDIATRICA | [5 empty] | UTI PEDIATRICA |  | 0,00 |  | 0,00 | [8 empty] | ATIVO | ATIVO
18162 | BSER-0046 | 25508971 |  | NÃO |  | BOMBA DE SERINGA | AGILIA | FRESENIUS KABI |  |  | GRUPO PRINCIPAL | MANUTENÇÃO DE EQUIPAMENTOS |  |  | UTI PEDIATRICA | UTI PEDIATRICA | [5 empty] | UTI PEDIATRICA |  | 0,00 |  | 0,00 | [8 empty] | PRÓPRIO | ATIVO
15096 | BSER-0002 | 25508679 |  | NÃO |  | BOMBA DE SERINGA | AGILIA | FRESENIUS KABI |  |  | GRUPO PRINCIPAL | MANUTENÇÃO DE EQUIPAMENTOS |  |  | CENTRO CIRURGICO | CENTRO CIRURGICO | [5 empty] | CENTRO CIRURGICO |  | 0,00 |  | 0,00 | [8 empty] | COMODATO | ATIVO
18357 | BSER-0049 | 25508680 |  | NÃO |  | BOMBA DE SERINGA | AGILIA | FRESENIUS KABI |  |  | GRUPO PRINCIPAL | MANUTENÇÃO DE EQUIPAMENTOS |  |  | UTI PEDIATRICA | UTI PEDIATRICA | [5 empty] | UTI PEDIATRICA |  | 0,00 |  | 0,00 | [8 empty] | PRÓPRIO | ATIVO
16991 | BSER-0034 | 25508678 |  | NÃO |  | BOMBA DE SERINGA | AGILIA | FRESENIUS KABI |  |  | GRUPO PRINCIPAL | MANUTENÇÃO DE EQUIPAMENTOS |  |  | PRONTO SOCORRO INFANTIL | PRONTO SOCORRO INFANTIL | [5 empty] | PRONTO SOCORRO INFANTIL |  | 0,00 |  | 0,00 | [8 empty] | ATIVO | ATIVO
18161 | BSER-0045 | 25508979 |  | NÃO |  | BOMBA DE SERINGA | AGILIA | FRESENIUS KABI |  |  | GRUPO PRINCIPAL | MANUTENÇÃO DE EQUIPAMENTOS |  |  | UTI PEDIATRICA | UTI PEDIATRICA | [5 empty] | UTI PEDIATRICA |  | 0,00 |  | 0,00 | [8 empty] | PRÓPRIO | ATIVO
16635 | BSER-0031 | 25508970 |  | NÃO |  | BOMBA DE SERINGA | AGILIA | FRESENIUS KABI |  |  | GRUPO PRINCIPAL | MANUTENÇÃO DE EQUIPAMENTOS |  |  | CENTRO CIRURGICO | CENTRO CIRURGICO | [5 empty] | CENTRO CIRURGICO |  | 0,00 |  | 0,00 | [8 empty] | PRÓPRIO | ATIVO
17921 | BSER-0029 | 25508976 |  | NÃO |  | BOMBA DE SERINGA | AGILIA | FRESENIUS KABI |  | BAIXA | GRUPO PRINCIPAL | MANUTENÇÃO DE EQUIPAMENTOS |  |  | UNIDADE NEONATAL | UNIDADE NEONATAL | [5 empty] | BERÇARIO |  | 0,00 |  | 0,00 | [8 empty] | PRÓPRIO | ATIVO
18039 | BSER-0030 | 25509004 |  | NÃO |  | BOMBA DE SERINGA | AGILIA | FRESENIUS KABI |  |  | GRUPO PRINCIPAL | MANUTENÇÃO DE EQUIPAMENTOS |  |  | UNIDADE NEONATAL | UNIDADE NEONATAL | [5 empty] | UNIDADE NEONATAL |  | 0,00 |  | 0,00 | [8 empty] | PRÓPRIO | ATIVO
16926 | BSER-0011 | 25508680 |  | NÃO |  | BOMBA DE SERINGA | AGILIA | FRESENIUS KABI |  |  | GRUPO PRINCIPAL | MANUTENÇÃO DE EQUIPAMENTOS |  |  | UNIDADE NEONATAL | UNIDADE NEONATAL | [5 empty] | UNIDADE NEONATAL |  | 0,00 |  | 0,00 | [8 empty] | ATIVO | ATIVO
16634 | BSER-0032 | 25508997 |  | NÃO |  | BOMBA DE SERINGA | AGILIA | FRESENIUS KABI |  |  | GRUPO PRINCIPAL | MANUTENÇÃO DE EQUIPAMENTOS |  |  | UTI PEDIATRICA | UTI PEDIATRICA | [5 empty] | UTI PEDIATRICA |  | 0,00 |  | 0,00 | [8 empty] | PRÓPRIO | ATIVO
17919 | BSER-0027 | 25508677 |  | NÃO |  | BOMBA DE SERINGA | AGILIA | FRESENIUS KABI |  | BAIXA | GRUPO PRINCIPAL | MANUTENÇÃO DE EQUIPAMENTOS |  |  | UTI PEDIATRICA | UTI PEDIATRICA | [5 empty] | UTI PEDIATRICA |  | 0,00 |  | 0,00 | [8 empty] | PRÓPRIO | ATIVO
16937 | BSER-0022 | 25509005 |  | NÃO |  | BOMBA DE SERINGA | AGILIA | FRESENIUS KABI |  |  | GRUPO PRINCIPAL | MANUTENÇÃO DE EQUIPAMENTOS |  |  | UNIDADE NEONATAL | UNIDADE NEONATAL | [5 empty] | UNIDADE NEONATAL |  | 0,00 |  | 0,00 | [8 empty] | ATIVO | ATIVO
18134 | BSER-0040 | 25508675 |  | NÃO |  | BOMBA DE SERINGA | AGILIA | FRESENIUS KABI |  |  | GRUPO PRINCIPAL | MANUTENÇÃO DE EQUIPAMENTOS |  |  | UNIDADE NEONATAL | UNIDADE NEONATAL | [5 empty] | UNIDADE NEONATAL |  | 0,00 |  | 0,00 | [8 empty] | PRÓPRIO | ATIVO
15174 | BPERIS-0001 | 0333411000 | 62018253 | NÃO |  | BOMBA PERISTÁLTICA | DYNAPUMP | DYNAMED |  |  | GRUPO PRINCIPAL | MANUTENÇÃO DE EQUIPAMENTOS |  |  | AMBULATORIO | AMBULATORIO | [5 empty] | AMBULATORIO | 07/05/2009 | 0,00 | 2127 | 0,00 | [8 empty] | PRÓPRIO | ATIVO |  |  | DYNAMED
729 | BRON-0004 | 7B084K041 | 200038476 | NÃO |  | BRONCOSCOPIO | EB-530T | FUJIFILM |  |  | GRUPO PRINCIPAL | MANUTENÇÃO DE EQUIPAMENTOS |  |  | ENDOSCOPIA | ENDOSCOPIA | [5 empty] | ENDOSCOPIA | 23/11/2021 | 118.575,25 | 16967 | 0,00 | [8 empty] | PRÓPRIO | ATIVO |  |  | LABORMED
728 | BRON-0003 | 6B085K122 | 200038477 | NÃO |  | BRONCOSCOPIO | EB-530P | FUJIFILM |  |  | GRUPO PRINCIPAL | MANUTENÇÃO DE EQUIPAMENTOS |  |  | ENDOSCOPIA | ENDOSCOPIA | [5 empty] | ENDOSCOPIA | 23/11/2021 | 118.575,25 | 16967 | 0,00 | [8 empty] | PRÓPRIO | ATIVO |  |  | LABORMED
726 | BRON-0001 | 6B087K045 | 200038478 | NÃO |  | BRONCOSCOPIO | EB-530H | FUJIFILM |  |  | GRUPO PRINCIPAL | MANUTENÇÃO DE EQUIPAMENTOS |  |  | ENDOSCOPIA | ENDOSCOPIA | [5 empty] | ENDOSCOPIA | 23/11/2021 | 118.575,25 | 16967 | 0,00 | [8 empty] | PRÓPRIO | ATIVO |  |  | LABORMED
727 | BRON-0002 | 6B087K053 | 200029285 | NÃO |  | BRONCOSCOPIO | EB-530H | FUJIFILM |  |  | GRUPO PRINCIPAL | MANUTENÇÃO DE EQUIPAMENTOS |  |  | ENDOSCOPIA | ENDOSCOPIA | [5 empty] | ENDOSCOPIA | 11/08/2021 | 118.575,25 | 16531 | 0,00 | [8 empty] | PRÓPRIO | ATIVO
730 | CACUS-0001 |  | 200065195 | NÃO |  | CABINE ACUSTICA | BEL-120 | OTOBEL |  |  | GRUPO PRINCIPAL | MANUTENÇÃO DE EQUIPAMENTOS |  |  | FONOAUDIOLOGIA | FONOAUDIOLOGIA | [5 empty] | FONOAUDIOLOGIA | 25/10/2022 | 5.582,00 | 3187 | 0,00 | [8 empty] | PRÓPRIO | ATIVO
731 | CACUS-0002 | 03137-2 | 200065194 | NÃO |  | CABINE ACUSTICA | BEL-120 | OTOBEL |  |  | GRUPO PRINCIPAL | MANUTENÇÃO DE EQUIPAMENTOS |  |  | FONOAUDIOLOGIA | FONOAUDIOLOGIA | [5 empty] | FONOAUDIOLOGIA | 25/10/2022 | 5.582,00 | 3187 | 0,00 | [8 empty] | PRÓPRIO | ATIVO |  |  |  |  | DE SERVIÇO: CTEA ATÉ: 26/06/2026 NA OS: 202500661
733 | CSEG-0002 | FL 5893 | 62024342 | NÃO |  | CABINE DE SEGURANCA | CLASSE II BIOLOGICA | VECO |  |  | GRUPO PRINCIPAL | MANUTENÇÃO DE EQUIPAMENTOS |  |  | LABORATORIO CLINICO | LABORATORIO CLINICO | [5 empty] | LABORATORIO CLINICO |  | 7.200,00 |  | 0,00 | [8 empty] | PRÓPRIO | ATIVO
732 | CSEG-0001 | FL 14512 | 62026336 | NÃO |  | CABINE DE SEGURANCA | BIOSEG09 | VECO |  |  | GRUPO PRINCIPAL | MANUTENÇÃO DE EQUIPAMENTOS |  |  | LABORATORIO CLINICO | LABORATORIO CLINICO | [5 empty] | LABORATORIO CLINICO | 24/09/2009 | 9.300,00 | 46417 | 0,00 | [8 empty] | PRÓPRIO | ATIVO
15222 | CADOTO-0003 | 10112 | 62020306 | NÃO |  | CADEIRA PARA OTORRINOLARINGOLOGISTA | EXPRESSION | GIGANTE RECEM NASCIDO |  |  | GRUPO PRINCIPAL | MANUTENÇÃO DE EQUIPAMENTOS |  |  | AMBULATORIO | AMBULATORIO | [5 empty] | AMBULATORIO | 22/07/2010 | 0,00 | 499 | 0,00 | [8 empty] | PRÓPRIO | ATIVO |  |  | GIGANTE RECEM NASCIDO
15218 | CADOTO-0001 | 10111 | 62020307 | NÃO |  | CADEIRA PARA OTORRINOLARINGOLOGISTA | EXPRESSION | GIGANTE RECEM NASCIDO |  |  | GRUPO PRINCIPAL | MANUTENÇÃO DE EQUIPAMENTOS |  |  | AMBULATORIO | AMBULATORIO | [5 empty] | AMBULATORIO | 22/07/2010 | 0,00 | 499 | 0,00 | [8 empty] | PRÓPRIO | ATIVO |  |  | GIGANTE RECEM NASCIDO
15221 | CADOTO-0002 | 10113 | 62020308 | NÃO |  | CADEIRA PARA OTORRINOLARINGOLOGISTA | EXPRESSION | GIGANTE RECEM NASCIDO |  |  | GRUPO PRINCIPAL | MANUTENÇÃO DE EQUIPAMENTOS |  |  | AMBULATORIO | AMBULATORIO | [5 empty] | AMBULATORIO | 22/07/2010 | 0,00 | 499 | 0,00 | [8 empty] | PRÓPRIO | ATIVO |  |  | GIGANTE RECEM NASCIDO
17073 | CAMA-0155 | HRP002432830 | 62026079 | NÃO |  | CAMA | HR900 | HILL ROM |  |  | GRUPO PRINCIPAL | MANUTENÇÃO DE EQUIPAMENTOS |  |  | UTI ADULTO | UTI ADULTO.\UTI ADULTO | [5 empty] | UTI ADULTO |  | 0,00 |  | 0,00 | [8 empty] | ATIVO | ATIVO
741 | CAMA-0008 | N186AP5455 | 62024448 | NÃO |  | CAMA | ES230 | HILL ROM |  |  | GRUPO PRINCIPAL | MANUTENÇÃO DE EQUIPAMENTOS |  |  | UTI ADULTO | UTI ADULTO.\UTI ADULTO | [5 empty] | UTI ADULTO | 01/10/2012 | 23.027,33 | 1307 | 0,00 | [8 empty] | PRÓPRIO | ATIVO |  |  | HILL ROM
734 | CAMA-0001 | N186AP5461 | 62024386 | NÃO |  | CAMA | CARE ASSIST ES255 | HILL ROM |  |  | GRUPO PRINCIPAL | MANUTENÇÃO DE EQUIPAMENTOS |  |  | UTI ADULTO | UTI ADULTO.\UTI ADULTO | [5 empty] | UTI ADULTO | 18/09/2012 | 31.806,00 | 1287 | 0,00 | [8 empty] | PRÓPRIO | ATIVO |  |  | HILL ROM
833 | CAMA-0100 | N199AM0844 | 62024432 | NÃO |  | CAMA | TC 555 | HILL ROM |  |  | GRUPO PRINCIPAL | MANUTENÇÃO DE EQUIPAMENTOS |  |  | UTI ADULTO | UTI ADULTO.\UTI ADULTO | [5 empty] | UTI ADULTO | 01/10/2012 | 91.966,66 | 1307 | 0,00 | [8 empty] | PRÓPRIO | ATIVO |  |  | HILL ROM
735 | CAMA-0002 | N186AP5458 | 62024388 | NÃO |  | CAMA | CARE ASSIST ES255 | HILL ROM |  |  | GRUPO PRINCIPAL | MANUTENÇÃO DE EQUIPAMENTOS |  |  | UTI PEDIATRICA | UTI PEDIATRICA | [5 empty] | UTI PEDIATRICA | 18/09/2012 | 31.806,00 | 1287 | 0,00 | [8 empty] | PRÓPRIO | ATIVO |  |  | HILL ROM
762 | CAMA-0029 | HRP002432697 | 62026044 | NÃO |  | CAMA | HR900 | HILL ROM |  |  | GRUPO PRINCIPAL | MANUTENÇÃO DE EQUIPAMENTOS |  |  | ALOJAMENTO CONJUNTO | ALOJAMENTO CONJUNTO.\ALOJAMENTO CONJUNTO | [5 empty] | ALOJAMENTO CONJUNTO | 22/10/2014 | 14.500,00 | 3229 | 0,00 | [8 empty] | PRÓPRIO | ATIVO |  |  | HILL ROM
761 | CAMA-0028 | HRP002432695 | 62026046 | NÃO |  | CAMA | HR900 | HILL ROM |  |  | GRUPO PRINCIPAL | MANUTENÇÃO DE EQUIPAMENTOS |  |  | UNIDADE DE ADULTOS | UNIDADE DE ADULTOS.\UNIDADE DE ADULTOS | [5 empty] | UNIDADE DE ALDULTOS | 22/10/2014 | 14.500,00 | 3229 | 0,00 | [8 empty] | PRÓPRIO | ATIVO |  |  | HILL ROM
794 | CAMA-0061 | HRP002431423 | 62025994 | NÃO |  | CAMA | HR900 | HILL ROM |  |  | GRUPO PRINCIPAL | MANUTENÇÃO DE EQUIPAMENTOS |  |  | UNIDADE DE ADULTOS | UNIDADE DE ADULTOS.\UNIDADE DE ADULTOS | [5 empty] | CLINICA MEDICA | 10/09/2014 | 14.500,00 | 3088 | 0,00 | [8 empty] | PRÓPRIO | ATIVO |  |  | HILL ROM
771 | CAMA-0038 | HRP002431433 | 62025978 | NÃO |  | CAMA | HR900 | HILL ROM |  |  | GRUPO PRINCIPAL | MANUTENÇÃO DE EQUIPAMENTOS |  |  | ALOJAMENTO CONJUNTO | ALOJAMENTO CONJUNTO.\ALOJAMENTO CONJUNTO | [5 empty] | ALOJAMENTO CONJUNTO | 10/09/2014 | 14.500,00 | 3088 | 0,00 | [8 empty] | PRÓPRIO | ATIVO |  |  | HILL ROM
790 | CAMA-0057 | HRP002431870 | 62026064 | NÃO |  | CAMA | HR900 | HILL ROM |  |  | GRUPO PRINCIPAL | MANUTENÇÃO DE EQUIPAMENTOS |  |  | UNIDADE DE ADULTOS | UNIDADE DE ADULTOS.\UNIDADE DE ADULTOS | [5 empty] | CLINICA MEDICA | 22/10/2014 | 14.500,00 | 3227 | 0,00 | [8 empty] | PRÓPRIO | ATIVO |  |  | HILL ROM
776 | CAMA-0043 | HRP002431442 | 62025997 | NÃO |  | CAMA | HR900 | HILL ROM |  |  | GRUPO PRINCIPAL | MANUTENÇÃO DE EQUIPAMENTOS |  |  | UNIDADE DE ADULTOS | UNIDADE DE ADULTOS.\UNIDADE DE ADULTOS | [5 empty] | CLINICA MEDICA | 10/09/2014 | 14.500,00 | 3088 | 0,00 | [8 empty] | PRÓPRIO | ATIVO |  |  | HILL ROM
783 | CAMA-0050 | HRP002431473 | 62026056 | NÃO |  | CAMA | HR900 | HILL ROM |  |  | GRUPO PRINCIPAL | MANUTENÇÃO DE EQUIPAMENTOS |  |  | UNIDADE DE ADULTOS | UNIDADE DE ADULTOS.\UNIDADE DE ADULTOS | [5 empty] | CLINICA MEDICA | 22/10/2014 | 14.500,00 | 3227 | 0,00 | [8 empty] | PRÓPRIO | ATIVO |  |  | HILL ROM
775 | CAMA-0042 | HRP002431441 | 62025998 | NÃO |  | CAMA | HR900 | HILL ROM |  |  | GRUPO PRINCIPAL | MANUTENÇÃO DE EQUIPAMENTOS |  |  | UNIDADE DE ADULTOS | UNIDADE DE ADULTOS.\UNIDADE DE ADULTOS | [5 empty] | CLINICA MEDICA | 10/09/2014 | 14.500,00 | 3088 | 0,00 | [8 empty] | PRÓPRIO | ATIVO |  |  | HILL ROM
779 | CAMA-0046 | HRP002431469 | 62025982 | NÃO |  | CAMA | HR900 | HILL ROM |  |  | GRUPO PRINCIPAL | MANUTENÇÃO DE EQUIPAMENTOS |  |  | UNIDADE DE ADULTOS | UNIDADE DE ADULTOS.\UNIDADE DE ADULTOS | [5 empty] | CLINICA MEDICA | 10/09/2014 | 14.500,00 | 3088 | 0,00 | [8 empty] | PRÓPRIO | ATIVO |  |  | HILL ROM
786 | CAMA-0053 | HRP002431839 | 62026058 | NÃO |  | CAMA | HR900 | HILL ROM |  |  | GRUPO PRINCIPAL | MANUTENÇÃO DE EQUIPAMENTOS |  |  | UNIDADE DE ADULTOS | UNIDADE DE ADULTOS.\UNIDADE DE ADULTOS | [5 empty] | CLINICA MEDICA | 22/10/2014 | 14.500,00 | 3227 | 0,00 | [8 empty] | PRÓPRIO | ATIVO |  |  | HILL ROM
769 | CAMA-0036 | HRP002431430 | 62025988 | NÃO |  | CAMA | HR900 | HILL ROM |  |  | GRUPO PRINCIPAL | MANUTENÇÃO DE EQUIPAMENTOS |  |  | ALOJAMENTO CONJUNTO | ALOJAMENTO CONJUNTO.\ALOJAMENTO CONJUNTO | [5 empty] | ALOJAMENTO CONJUNTO | 10/09/2014 | 14.500,00 | 3088 | 0,00 | [8 empty] | PRÓPRIO | ATIVO |  |  | HILL ROM
781 | CAMA-0048 | HRP002431471 | 62026054 | NÃO |  | CAMA | HR900 | HILL ROM |  |  | GRUPO PRINCIPAL | MANUTENÇÃO DE EQUIPAMENTOS |  |  | ALOJAMENTO CONJUNTO | ALOJAMENTO CONJUNTO.\ALOJAMENTO CONJUNTO | [5 empty] | ALOJAMENTO CONJUNTO | 22/10/2014 | 14.500,00 | 3227 | 0,00 | [8 empty] | PRÓPRIO | ATIVO |  |  | HILL ROM
789 | CAMA-0056 | HRP002431869 | 62026067 | NÃO |  | CAMA | HR900 | HILL ROM |  |  | GRUPO PRINCIPAL | MANUTENÇÃO DE EQUIPAMENTOS |  |  | ALOJAMENTO CONJUNTO | ALOJAMENTO CONJUNTO.\ALOJAMENTO CONJUNTO | [5 empty] | ALOJAMENTO CONJUNTO | 22/10/2014 | 14.500,00 | 3227 | 0,00 | [8 empty] | PRÓPRIO | ATIVO |  |  | HILL ROM
770 | CAMA-0037 | HRP002431432 | 62025981 | NÃO |  | CAMA | HR900 | HILL ROM |  |  | GRUPO PRINCIPAL | MANUTENÇÃO DE EQUIPAMENTOS |  |  | ALOJAMENTO CONJUNTO | ALOJAMENTO CONJUNTO.\ALOJAMENTO CONJUNTO | [5 empty] | ALOJAMENTO CONJUNTO | 10/09/2014 | 14.500,00 | 3088 | 0,00 | [8 empty] | PRÓPRIO | ATIVO |  |  | HILL ROM
796 | CAMA-0063 | HRP002431426 | 62026002 | NÃO |  | CAMA | HR900 | HILL ROM |  |  | GRUPO PRINCIPAL | MANUTENÇÃO DE EQUIPAMENTOS |  |  | ALOJAMENTO CONJUNTO | ALOJAMENTO CONJUNTO.\ALOJAMENTO CONJUNTO | [5 empty] | ALOJAMENTO CONJUNTO | 10/09/2014 | 14.500,00 | 3088 | 0,00 | [8 empty] | PRÓPRIO | ATIVO |  |  | HILL ROM
782 | CAMA-0049 | HRP002431472 | 62026055 | NÃO |  | CAMA | HR900 | HILL ROM |  |  | GRUPO PRINCIPAL | MANUTENÇÃO DE EQUIPAMENTOS |  |  | ALOJAMENTO CONJUNTO | ALOJAMENTO CONJUNTO.\ALOJAMENTO CONJUNTO | [5 empty] | ALOJAMENTO CONJUNTO | 22/10/2014 | 14.500,00 | 3227 | 0,00 | [8 empty] | PRÓPRIO | ATIVO |  |  | HILL ROM
793 | CAMA-0060 | HRP002431421 | 62025984 | NÃO |  | CAMA | HR900 | HILL ROM |  |  | GRUPO PRINCIPAL | MANUTENÇÃO DE EQUIPAMENTOS |  |  | ALOJAMENTO CONJUNTO | ALOJAMENTO CONJUNTO.\ALOJAMENTO CONJUNTO | [5 empty] | CLINICA MEDICA | 10/09/2014 | 14.500,00 | 3088 | 0,00 | [8 empty] | PRÓPRIO | ATIVO |  |  | HILL ROM
764 | CAMA-0031 | HRP002431422 | 62025996 | NÃO |  | CAMA | HR900 | HILL ROM |  |  | GRUPO PRINCIPAL | MANUTENÇÃO DE EQUIPAMENTOS |  |  | ALOJAMENTO CONJUNTO | ALOJAMENTO CONJUNTO.\ALOJAMENTO CONJUNTO | [5 empty] | ALOJAMENTO CONJUNTO | 10/09/2014 | 14.500,00 | 3088 | 0,00 | [8 empty] | PRÓPRIO | ATIVO |  |  | HILL ROM
797 | CAMA-0064 | HRP002431431 | 62025995 | NÃO |  | CAMA | HR900 | HILL ROM |  |  | GRUPO PRINCIPAL | MANUTENÇÃO DE EQUIPAMENTOS |  |  | ALOJAMENTO CONJUNTO | ALOJAMENTO CONJUNTO.\ALOJAMENTO CONJUNTO | [5 empty] | ALOJAMENTO CONJUNTO | 10/09/2014 | 14.500,00 | 3088 | 0,00 | [8 empty] | PRÓPRIO | ATIVO |  |  | HILL ROM
780 | CAMA-0047 | HRP002431470 | 62025991 | NÃO |  | CAMA | HR900 | HILL ROM |  |  | GRUPO PRINCIPAL | MANUTENÇÃO DE EQUIPAMENTOS |  |  | ALOJAMENTO CONJUNTO | ALOJAMENTO CONJUNTO.\ALOJAMENTO CONJUNTO | [5 empty] | CLINICA MEDICA | 10/09/2014 | 14.500,00 | 3088 | 0,00 | [8 empty] | PRÓPRIO | ATIVO |  |  | HILL ROM
795 | CAMA-0062 | HRP002431425 | 62025990 | NÃO |  | CAMA | HR900 | HILL ROM |  |  | GRUPO PRINCIPAL | MANUTENÇÃO DE EQUIPAMENTOS |  |  | ALOJAMENTO CONJUNTO | ALOJAMENTO CONJUNTO.\ALOJAMENTO CONJUNTO | [5 empty] | ALOJAMENTO CONJUNTO | 10/09/2014 | 14.500,00 | 3088 | 0,00 | [8 empty] | PRÓPRIO | ATIVO |  |  | HILL ROM
791 | CAMA-0058 | HRP002431871 | 62026053 | NÃO |  | CAMA | HR900 | HILL ROM |  |  | GRUPO PRINCIPAL | MANUTENÇÃO DE EQUIPAMENTOS |  |  | ALOJAMENTO CONJUNTO | ALOJAMENTO CONJUNTO.\ALOJAMENTO CONJUNTO | [5 empty] | ALOJAMENTO CONJUNTO | 22/10/2014 | 14.500,00 | 3227 | 0,00 | [8 empty] | PRÓPRIO | ATIVO |  |  | HILL ROM
787 | CAMA-0054 | HRP002431840 | 62026057 | NÃO |  | CAMA | HR900 | HILL ROM |  |  | GRUPO PRINCIPAL | MANUTENÇÃO DE EQUIPAMENTOS |  |  | ALOJAMENTO CONJUNTO | ALOJAMENTO CONJUNTO.\ALOJAMENTO CONJUNTO | [5 empty] | ALOJAMENTO CONJUNTO | 22/10/2014 | 14.500,00 | 3227 | 0,00 | [8 empty] | PRÓPRIO | ATIVO |  |  | HILL ROM
792 | CAMA-0059 | HRP002431872 | 62026060 | NÃO |  | CAMA | HR900 | HILL ROM |  |  | GRUPO PRINCIPAL | MANUTENÇÃO DE EQUIPAMENTOS |  |  | ALOJAMENTO CONJUNTO | ALOJAMENTO CONJUNTO.\ALOJAMENTO CONJUNTO | [5 empty] | ALOJAMENTO CONJUNTO | 22/10/2014 | 14.500,00 | 3227 | 0,00 | [8 empty] | PRÓPRIO | ATIVO |  |  | HILL ROM
773 | CAMA-0040 | HRP002431439 | 62025989 | NÃO |  | CAMA | HR900 | HILL ROM |  |  | GRUPO PRINCIPAL | MANUTENÇÃO DE EQUIPAMENTOS |  |  | ALOJAMENTO CONJUNTO | ALOJAMENTO CONJUNTO.\ALOJAMENTO CONJUNTO | [5 empty] | ALOJAMENTO CONJUNTO | 10/09/2014 | 14.500,00 | 3088 | 0,00 | [8 empty] | PRÓPRIO | ATIVO |  |  | HILL ROM
745 | CAMA-0012 | N186AP5460 | 62024444 | NÃO |  | CAMA | ES255 | HILL ROM |  |  | GRUPO PRINCIPAL | MANUTENÇÃO DE EQUIPAMENTOS |  |  | UTI ADULTO | UTI ADULTO.\UTI ADULTO | [5 empty] | UTI ADULTO | 01/10/2012 | 31.806,00 | 1307 | 0,00 | [8 empty] | PRÓPRIO | ATIVO |  |  | HILL ROM
777 | CAMA-0044 | HRP002431453 | 62025977 | NÃO |  | CAMA | HR900 | HILL ROM |  |  | GRUPO PRINCIPAL | MANUTENÇÃO DE EQUIPAMENTOS |  |  | ALOJAMENTO CONJUNTO | ALOJAMENTO CONJUNTO.\ALOJAMENTO CONJUNTO | [5 empty] | ALOJAMENTO CONJUNTO | 10/09/2014 | 14.500,00 | 3088 | 0,00 | [8 empty] | PRÓPRIO | ATIVO |  |  | HILL ROM
768 | CAMA-0035 | HRP002431429 | 62025980 | NÃO |  | CAMA | HR900 | HILL ROM |  |  | GRUPO PRINCIPAL | MANUTENÇÃO DE EQUIPAMENTOS |  |  | ALOJAMENTO CONJUNTO | ALOJAMENTO CONJUNTO.\ALOJAMENTO CONJUNTO | [5 empty] | ALOJAMENTO CONJUNTO | 10/09/2014 | 14.500,00 | 3088 | 0,00 | [8 empty] | PRÓPRIO | ATIVO |  |  | HILL ROM
767 | CAMA-0034 | HRP002431428 | 62025985 | NÃO |  | CAMA | HR900 | HILL ROM |  |  | GRUPO PRINCIPAL | MANUTENÇÃO DE EQUIPAMENTOS |  |  | ALOJAMENTO CONJUNTO | ALOJAMENTO CONJUNTO.\ALOJAMENTO CONJUNTO | [5 empty] | ALOJAMENTO CONJUNTO | 10/09/2014 | 14.500,00 | 3088 | 0,00 | [8 empty] | PRÓPRIO | ATIVO |  |  | HILL ROM
772 | CAMA-0039 | HRP002431438 | 62025999 | NÃO |  | CAMA | HR900 | HILL ROM |  |  | GRUPO PRINCIPAL | MANUTENÇÃO DE EQUIPAMENTOS |  |  | ALOJAMENTO CONJUNTO | ALOJAMENTO CONJUNTO.\ALOJAMENTO CONJUNTO | [5 empty] | ALOJAMENTO CONJUNTO | 10/09/2014 | 14.500,00 | 3088 | 0,00 | [8 empty] | PRÓPRIO | ATIVO |  |  | HILL ROM
799 | CAMA-0066 | HRP002431436 | 62026000 | NÃO |  | CAMA | HR900 | HILL ROM |  |  | GRUPO PRINCIPAL | MANUTENÇÃO DE EQUIPAMENTOS |  |  | UNIDADE DE ADULTOS | UNIDADE DE ADULTOS.\UNIDADE DE ADULTOS | [5 empty] | CLINICA MEDICA | 10/09/2014 | 14.500,00 | 3088 | 0,00 | [8 empty] | PRÓPRIO | ATIVO |  |  | HILL ROM
800 | CAMA-0067 | HRP002431437 | 62025987 | NÃO |  | CAMA | HR900 | HILL ROM |  |  | GRUPO PRINCIPAL | MANUTENÇÃO DE EQUIPAMENTOS |  |  | UNIDADE DE ADULTOS | UNIDADE DE ADULTOS.\UNIDADE DE ADULTOS | [5 empty] | CLINICA MEDICA | 10/09/2014 | 14.500,00 | 3088 | 0,00 | [8 empty] | PRÓPRIO | ATIVO |  |  | HILL ROM
801 | CAMA-0068 | HRP002431838 | 62026066 | NÃO |  | CAMA | HR900 | HILL ROM |  |  | GRUPO PRINCIPAL | MANUTENÇÃO DE EQUIPAMENTOS |  |  | UNIDADE DE ADULTOS | UNIDADE DE ADULTOS.\UNIDADE DE ADULTOS | [5 empty] | CLINICA MEDICA | 22/10/2014 | 14.500,00 | 3227 | 0,00 | [8 empty] | PRÓPRIO | ATIVO |  |  | HILL ROM
802 | CAMA-0069 | HRP002431866 | 62026063 | NÃO |  | CAMA | HR900 | HILL ROM |  |  | GRUPO PRINCIPAL | MANUTENÇÃO DE EQUIPAMENTOS |  |  | UNIDADE DE ADULTOS | UNIDADE DE ADULTOS.\UNIDADE DE ADULTOS | [5 empty] | CLINICA MEDICA | 22/10/2014 | 14.500,00 | 3227 | 0,00 | [8 empty] | PRÓPRIO | ATIVO |  |  | HILL ROM
803 | CAMA-0070 | HRP002431868 | 62026062 | NÃO |  | CAMA | HR900 | HILL ROM |  |  | GRUPO PRINCIPAL | MANUTENÇÃO DE EQUIPAMENTOS |  |  | UNIDADE DE ADULTOS | UNIDADE DE ADULTOS.\UNIDADE DE ADULTOS | [5 empty] | CLINICA MEDICA | 22/10/2014 | 14.500,00 | 3227 | 0,00 | [8 empty] | PRÓPRIO | ATIVO |  |  | HILL ROM
805 | CAMA-0072 | HRP002431880 | 62026024 | NÃO |  | CAMA | HR900 | HILL ROM |  |  | GRUPO PRINCIPAL | MANUTENÇÃO DE EQUIPAMENTOS |  |  | PEDIATRIA | PEDIATRIA.\PEDIATRIA | [5 empty] | PEDIATRIA | 22/10/2014 | 14.500,00 | 3229 | 0,00 | [8 empty] | PRÓPRIO | ATIVO |  |  | HILL ROM
806 | CAMA-0073 | HRP002431882 | 62026033 | NÃO |  | CAMA | HR900 | HILL ROM |  |  | GRUPO PRINCIPAL | MANUTENÇÃO DE EQUIPAMENTOS |  |  | PEDIATRIA | PEDIATRIA.\PEDIATRIA | [5 empty] | PEDIATRIA | 22/10/2014 | 14.500,00 | 3229 | 0,00 | [8 empty] | PRÓPRIO | ATIVO |  |  | HILL ROM
808 | CAMA-0075 | HRP002431886 | 62026027 | NÃO |  | CAMA | HR900 | HILL ROM |  |  | GRUPO PRINCIPAL | MANUTENÇÃO DE EQUIPAMENTOS |  |  | PEDIATRIA | PEDIATRIA.\PEDIATRIA | [5 empty] | PEDIATRIA | 22/10/2014 | 14.500,00 | 3229 | 0,00 | [8 empty] | PRÓPRIO | ATIVO |  |  | HILL ROM
809 | CAMA-0076 | HRP002431925 | 62026028 | NÃO |  | CAMA | HR900 | HILL ROM |  |  | GRUPO PRINCIPAL | MANUTENÇÃO DE EQUIPAMENTOS |  |  | PEDIATRIA | PEDIATRIA.\PEDIATRIA | [5 empty] | PEDIATRIA | 22/10/2014 | 14.500,00 | 3229 | 0,00 | [8 empty] | PRÓPRIO | ATIVO |  |  | HILL ROM
812 | CAMA-0079 | HRP002431935 | 62026026 | NÃO |  | CAMA | HR900 | HILL ROM |  |  | GRUPO PRINCIPAL | MANUTENÇÃO DE EQUIPAMENTOS |  |  | PEDIATRIA | PEDIATRIA.\PEDIATRIA | [5 empty] | PEDIATRIA | 22/10/2014 | 14.500,00 | 3229 | 0,00 | [8 empty] | PRÓPRIO | ATIVO |  |  | HILL ROM
813 | CAMA-0080 | HRP002432635 | 62026034 | NÃO |  | CAMA | HR900 | HILL ROM |  |  | GRUPO PRINCIPAL | MANUTENÇÃO DE EQUIPAMENTOS |  |  | PEDIATRIA | PEDIATRIA.\PEDIATRIA | [5 empty] | PEDIATRIA | 22/10/2014 | 14.500,00 | 3229 | 0,00 | [8 empty] | PRÓPRIO | ATIVO |  |  | HILL ROM
814 | CAMA-0081 | HRP002432693 | 62026030 | NÃO |  | CAMA | HR900 | HILL ROM |  |  | GRUPO PRINCIPAL | MANUTENÇÃO DE EQUIPAMENTOS |  |  | PEDIATRIA | PEDIATRIA.\PEDIATRIA | [5 empty] | PEDIATRIA | 22/10/2014 | 14.500,00 | 3229 | 0,00 | [8 empty] | PRÓPRIO | ATIVO |  |  | HILL ROM
817 | CAMA-0084 | HRP002431885 | 62026020 | NÃO |  | CAMA | HR900 | HILL ROM |  |  | GRUPO PRINCIPAL | MANUTENÇÃO DE EQUIPAMENTOS |  |  | PRONTO SOCORRO INFANTIL | PRONTO SOCORRO INFANTIL | [5 empty] | PRONTO SOCORRO INFANTIL | 22/10/2014 | 14.500,00 | 3229 | 0,00 | [8 empty] | PRÓPRIO | ATIVO |  |  | HILL ROM
818 | CAMA-0085 | HRP002431906 | 62026021 | NÃO |  | CAMA | HR900 | HILL ROM |  |  | GRUPO PRINCIPAL | MANUTENÇÃO DE EQUIPAMENTOS |  |  | PRONTO SOCORRO INFANTIL | PRONTO SOCORRO INFANTIL | [5 empty] | PRONTO SOCORRO INFANTIL | 22/10/2014 | 14.500,00 | 3229 | 0,00 | [8 empty] | PRÓPRIO | ATIVO |  |  | HILL ROM
820 | CAMA-0087 | HRP002432698 | 62026023 | NÃO |  | CAMA | HR900 | HILL ROM |  |  | GRUPO PRINCIPAL | MANUTENÇÃO DE EQUIPAMENTOS |  |  | PRONTO SOCORRO INFANTIL | PRONTO SOCORRO INFANTIL | [5 empty] | PRONTO SOCORRO INFANTIL | 22/10/2014 | 14.500,00 | 3229 | 0,00 | [8 empty] | PRÓPRIO | ATIVO |  |  | HILL ROM
807 | CAMA-0074 | HRP002431883 | 62026029 | NÃO |  | CAMA | HR900 | HILL ROM |  |  | GRUPO PRINCIPAL | MANUTENÇÃO DE EQUIPAMENTOS |  |  | PEDIATRIA | PEDIATRIA.\PEDIATRIA | [5 empty] | PEDIATRIA | 22/10/2014 | 14.500,00 | 3229 | 0,00 | [8 empty] | PRÓPRIO | ATIVO |  |  | HILL ROM
824 | CAMA-0091 | 193AM0751 | 62024437 | NÃO |  | CAMA | TC 155 | HILL ROM |  |  | GRUPO PRINCIPAL | MANUTENÇÃO DE EQUIPAMENTOS |  |  | UTI ADULTO | UTI ADULTO.\UTI ADULTO | [5 empty] | UTI ADULTO | 01/10/2012 | 56.366,67 | 1307 | 0,00 | [8 empty] | PRÓPRIO | ATIVO |  |  | HILL ROM
827 | CAMA-0094 | N192AM0733 | 62024439 | NÃO |  | CAMA | TC 155 | HILL ROM |  |  | GRUPO PRINCIPAL | MANUTENÇÃO DE EQUIPAMENTOS |  |  | UTI ADULTO | UTI ADULTO.\UTI ADULTO | [5 empty] | UTI ADULTO | 01/10/2012 | 56.366,67 | 1307 | 0,00 | [8 empty] | PRÓPRIO | ATIVO |  |  | HILL ROM
828 | CAMA-0095 | N193AM0755 | 62024431 | NÃO |  | CAMA | TC 555 | HILL ROM |  |  | GRUPO PRINCIPAL | MANUTENÇÃO DE EQUIPAMENTOS |  |  | UTI ADULTO | UTI ADULTO.\UTI ADULTO | [5 empty] | UTI ADULTO | 01/10/2012 | 91.966,66 | 1307 | 0,00 | [8 empty] | PRÓPRIO | ATIVO |  |  | HILL ROM
810 | CAMA-0077 | HRP002431930 | 62026035 | NÃO |  | CAMA | HR900 | HILL ROM |  |  | GRUPO PRINCIPAL | MANUTENÇÃO DE EQUIPAMENTOS |  |  | PEDIATRIA | PEDIATRIA.\PEDIATRIA | [5 empty] | PEDIATRIA | 22/10/2014 | 14.500,00 | 3229 | 0,00 | [8 empty] | PRÓPRIO | ATIVO |  |  | HILL ROM
804 | CAMA-0071 | HRP002431875 | 62026025 | NÃO |  | CAMA | HR900 | HILL ROM |  |  | GRUPO PRINCIPAL | MANUTENÇÃO DE EQUIPAMENTOS |  |  | PEDIATRIA | PEDIATRIA.\PEDIATRIA | [5 empty] | PEDIATRIA | 22/10/2014 | 14.500,00 | 3229 | 0,00 | [8 empty] | PRÓPRIO | ATIVO |  |  | HILL ROM
819 | CAMA-0086 | HRP002431928 | 62026031 | NÃO |  | CAMA | HR900 | HILL ROM |  |  | GRUPO PRINCIPAL | MANUTENÇÃO DE EQUIPAMENTOS |  |  | PRONTO SOCORRO INFANTIL | PRONTO SOCORRO INFANTIL | [5 empty] | PRONTO SOCORRO INFANTIL | 22/10/2014 | 14.500,00 | 3229 | 0,00 | [8 empty] | PRÓPRIO | ATIVO |  |  | HILL ROM
826 | CAMA-0093 | N192AM0729 | 62024438 | NÃO |  | CAMA | TC 155 | HILL ROM |  |  | GRUPO PRINCIPAL | MANUTENÇÃO DE EQUIPAMENTOS |  |  | UTI ADULTO | UTI ADULTO.\UTI ADULTO | [5 empty] | UTI ADULTO | 01/10/2012 | 56.366,67 | 1307 | 0,00 | [8 empty] | PRÓPRIO | ATIVO |  |  | HILL ROM
822 | CAMA-0089 | 192AM0714 | 62024436 | NÃO |  | CAMA | TC 155 | HILL ROM |  |  | GRUPO PRINCIPAL | MANUTENÇÃO DE EQUIPAMENTOS |  |  | UTI ADULTO | UTI ADULTO.\UTI ADULTO | [5 empty] | UTI ADULTO | 01/10/2012 | 56.366,67 | 1307 | 0,00 | [8 empty] | PRÓPRIO | ATIVO |  |  | HILL ROM
816 | CAMA-0083 | HRP002431884 | 62026022 | NÃO |  | CAMA | HR900 | HILL ROM |  |  | GRUPO PRINCIPAL | MANUTENÇÃO DE EQUIPAMENTOS |  |  | PRONTO SOCORRO INFANTIL | PRONTO SOCORRO INFANTIL | [5 empty] | PRONTO SOCORRO INFANTIL | 22/10/2014 | 14.500,00 | 3229 | 0,00 | [8 empty] | PRÓPRIO | ATIVO |  |  | HILL ROM
811 | CAMA-0078 | HRP002431932 | 62026032 | NÃO |  | CAMA | HR900 | HILL ROM |  |  | GRUPO PRINCIPAL | MANUTENÇÃO DE EQUIPAMENTOS |  |  | PEDIATRIA | PEDIATRIA.\PEDIATRIA | [5 empty] | PEDIATRIA | 22/10/2014 | 14.500,00 | 3229 | 0,00 | [8 empty] | PRÓPRIO | ATIVO |  |  | HILL ROM
798 | CAMA-0065 | HRP002431435 | 62025993 | NÃO |  | CAMA | HR900 | HILL ROM |  |  | GRUPO PRINCIPAL | MANUTENÇÃO DE EQUIPAMENTOS |  |  | ALOJAMENTO CONJUNTO | ALOJAMENTO CONJUNTO.\ALOJAMENTO CONJUNTO | [5 empty] | ALOJAMENTO CONJUNTO | 10/09/2014 | 14.500,00 | 3088 | 0,00 | [8 empty] | PRÓPRIO | ATIVO |  |  | HILL ROM
821 | CAMA-0088 | HRP002432701 | 62026019 | NÃO |  | CAMA | HR900 | HILL ROM |  |  | GRUPO PRINCIPAL | MANUTENÇÃO DE EQUIPAMENTOS |  |  | PRONTO SOCORRO INFANTIL | PRONTO SOCORRO INFANTIL | [5 empty] | PRONTO SOCORRO INFANTIL | 22/10/2014 | 14.500,00 | 3229 | 0,00 | [8 empty] | PRÓPRIO | ATIVO |  |  | HILL ROM
829 | CAMA-0096 | N193AM0758 | 62024434 | NÃO |  | CAMA | TC 555 | HILL ROM |  |  | GRUPO PRINCIPAL | MANUTENÇÃO DE EQUIPAMENTOS |  |  | UTI ADULTO | UTI ADULTO.\UTI ADULTO | [5 empty] | UTI ADULTO | 01/10/2012 | 91.966,66 | 1307 | 0,00 | [8 empty] | PRÓPRIO | ATIVO |  |  | HILL ROM
784 | CAMA-0051 | HRP002431474 | 62026065 | NÃO |  | CAMA | HR900 | HILL ROM |  |  | GRUPO PRINCIPAL | MANUTENÇÃO DE EQUIPAMENTOS |  |  | ALOJAMENTO CONJUNTO | ALOJAMENTO CONJUNTO.\ALOJAMENTO CONJUNTO | [5 empty] | ALOJAMENTO CONJUNTO | 22/10/2014 | 14.500,00 | 3227 | 0,00 | [8 empty] | PRÓPRIO | ATIVO |  |  | HILL ROM
823 | CAMA-0090 | 193AM0743 | 62024441 | NÃO |  | CAMA | TC 155 | HILL ROM |  |  | GRUPO PRINCIPAL | MANUTENÇÃO DE EQUIPAMENTOS |  |  | UTI ADULTO | UTI ADULTO.\UTI ADULTO | [5 empty] | UTI ADULTO | 01/10/2012 | 56.366,67 | 1307 | 0,00 | [8 empty] | PRÓPRIO | ATIVO |  |  | HILL ROM
17074 | CAMA-0156 | HRP002432831 | 62026080 | NÃO |  | CAMA | HR900 | HILL ROM |  |  | GRUPO PRINCIPAL | MANUTENÇÃO DE EQUIPAMENTOS |  |  | UTI ADULTO | UTI ADULTO.\UTI ADULTO | [5 empty] | UTI ADULTO |  | 0,00 |  | 0,00 | [8 empty] | ATIVO | ATIVO
17075 | CAMA-0157 | HRP002432893 | 62026122 | NÃO |  | CAMA | HR900 | HILL ROM |  |  | GRUPO PRINCIPAL | MANUTENÇÃO DE EQUIPAMENTOS |  |  | UTI ADULTO | UTI ADULTO.\UTI ADULTO | [5 empty] | UTI ADULTO |  | 0,00 |  | 0,00 | [8 empty] | ATIVO | ATIVO
17065 | CAMA-0147 | HRP002432894 | 62026112 | NÃO |  | CAMA | HR900 | HILL ROM |  |  | GRUPO PRINCIPAL | MANUTENÇÃO DE EQUIPAMENTOS |  |  | UTI ADULTO | UTI ADULTO.\UTI ADULTO | [5 empty] | UTI ADULTO |  | 0,00 |  | 0,00 | [8 empty] | ATIVO | ATIVO
17066 | CAMA-0148 | HRP002432744 | 62026155 | NÃO |  | CAMA | HR900 | HILL ROM |  |  | GRUPO PRINCIPAL | MANUTENÇÃO DE EQUIPAMENTOS |  |  | UTI ADULTO | UTI ADULTO.\UTI ADULTO | [5 empty] | UTI ADULTO |  | 0,00 |  | 0,00 | [8 empty] | ATIVO | ATIVO
17069 | CAMA-0151 | HRP002432827 | 62026077 | NÃO |  | CAMA | HR900 | HILL ROM |  |  | GRUPO PRINCIPAL | MANUTENÇÃO DE EQUIPAMENTOS |  |  | UTI ADULTO | UTI ADULTO.\UTI ADULTO | [5 empty] | UTI ADULTO |  | 0,00 |  | 0,00 | [8 empty] | ATIVO | ATIVO
17046 | CAMA-0128 | HRP002432826 | 62026076 | NÃO |  | CAMA | HR900 | HILL ROM |  |  | GRUPO PRINCIPAL | MANUTENÇÃO DE EQUIPAMENTOS |  |  | UTI ADULTO | UTI ADULTO.\UTI ADULTO | [5 empty] | UTI ADULTO |  | 0,00 |  | 0,00 | [8 empty] | ATIVO | ATIVO
17047 | CAMA-0129 | HRP002432872 | 62026116 | NÃO |  | CAMA | HR900 | HILL ROM |  |  | GRUPO PRINCIPAL | MANUTENÇÃO DE EQUIPAMENTOS |  |  | UTI ADULTO | UTI ADULTO.\UTI ADULTO | [5 empty] | UTI ADULTO |  | 0,00 |  | 0,00 | [8 empty] | ATIVO | ATIVO
17070 | CAMA-0152 | HRP002432869 | 62026111 | NÃO |  | CAMA | HR900 | HILL ROM |  |  | GRUPO PRINCIPAL | MANUTENÇÃO DE EQUIPAMENTOS |  |  | UTI ADULTO | UTI ADULTO.\UTI ADULTO | [5 empty] | UTI ADULTO |  | 0,00 |  | 0,00 | [8 empty] | ATIVO | ATIVO
16857 | CAMA-0127 | HRP002432780 | 62026174 | NÃO |  | CAMA | HR900 | HILL ROM |  |  | GRUPO PRINCIPAL | MANUTENÇÃO DE EQUIPAMENTOS |  |  | UNIDADE DE ADULTOS | UNIDADE DE ADULTOS.\UNIDADE DE ADULTOS | [5 empty] | CLINICA MEDICA |  | 0,00 |  | 0,00 | [8 empty] | ATIVO | ATIVO
17048 | CAMA-0130 | HRP002432836 | 62026083 | NÃO |  | CAMA | HR900 | HILL ROM |  |  | GRUPO PRINCIPAL | MANUTENÇÃO DE EQUIPAMENTOS |  |  | UTI ADULTO | UTI ADULTO.\UTI ADULTO | [5 empty] | UTI ADULTO |  | 0,00 |  | 0,00 | [8 empty] | ATIVO | ATIVO
17050 | CAMA-0132 | HRP002432837 | 62026105 | NÃO |  | CAMA | HR900 | HILL ROM |  |  | GRUPO PRINCIPAL | MANUTENÇÃO DE EQUIPAMENTOS |  |  | UTI ADULTO | UTI ADULTO.\UTI ADULTO | [5 empty] | UTI ADULTO |  | 0,00 |  | 0,00 | [8 empty] | ATIVO | ATIVO
17072 | CAMA-0154 | HRP002432822 | 62026072 | NÃO |  | CAMA | HR900 | HILL ROM |  |  | GRUPO PRINCIPAL | MANUTENÇÃO DE EQUIPAMENTOS |  |  | PEDIATRIA | PEDIATRIA.\PEDIATRIA | [5 empty] | PEDIATRIA |  | 0,00 |  | 0,00 | [8 empty] | ATIVO | ATIVO
17051 | CAMA-0133 | HRP002432814 | 62026157 | NÃO |  | CAMA | HR900 | HILL ROM |  |  | GRUPO PRINCIPAL | MANUTENÇÃO DE EQUIPAMENTOS |  |  | UTI ADULTO | UTI ADULTO.\UTI ADULTO | [5 empty] | UTI ADULTO |  | 0,00 |  | 0,00 | [8 empty] | ATIVO | ATIVO
17078 | CAMA-0160 | HRP002432819 | 62026069 | NÃO |  | CAMA | HR900 | HILL ROM |  |  | GRUPO PRINCIPAL | MANUTENÇÃO DE EQUIPAMENTOS |  |  | UTI ADULTO | UTI ADULTO.\UTI ADULTO | [5 empty] | UTI ADULTO |  | 0,00 |  | 0,00 | [8 empty] | ATIVO | ATIVO
17079 | CAMA-0161 | HRP002432863 | 62026106 | NÃO |  | CAMA | HR900 | HILL ROM |  |  | GRUPO PRINCIPAL | MANUTENÇÃO DE EQUIPAMENTOS |  |  | UTI ADULTO | UTI ADULTO.\UTI ADULTO | [5 empty] | UTI ADULTO |  | 0,00 |  | 0,00 | [8 empty] | ATIVO | ATIVO
746 | CAMA-0013 | HRP002431874 | 62026045 | NÃO |  | CAMA | HR900 | HILL ROM |  |  | GRUPO PRINCIPAL | MANUTENÇÃO DE EQUIPAMENTOS |  |  | ALOJAMENTO CONJUNTO | ALOJAMENTO CONJUNTO.\ALOJAMENTO CONJUNTO | [5 empty] | ALOJAMENTO CONJUNTO | 22/10/2014 | 14.500,00 | 3229 | 0,00 | [8 empty] | PRÓPRIO | ATIVO |  |  | HILL ROM
17052 | CAMA-0134 | HRP002432818 | 62026068 | NÃO |  | CAMA | HR900 | HILL ROM |  |  | GRUPO PRINCIPAL | MANUTENÇÃO DE EQUIPAMENTOS |  |  | UTI ADULTO | UTI ADULTO.\UTI ADULTO | [5 empty] | UTI ADULTO |  | 0,00 |  | 0,00 | [8 empty] | ATIVO | ATIVO
17053 | CAMA-0135 | HRP002432896 | 62026118 | NÃO |  | CAMA | HR900 | HILL ROM |  |  | GRUPO PRINCIPAL | MANUTENÇÃO DE EQUIPAMENTOS |  |  | UTI ADULTO | UTI ADULTO.\UTI ADULTO | [5 empty] | UTI ADULTO |  | 0,00 |  | 0,00 | [8 empty] | ATIVO | ATIVO
17054 | CAMA-0136 | HRP002432816 | 62026149 | NÃO |  | CAMA | HR900 | HILL ROM |  |  | GRUPO PRINCIPAL | MANUTENÇÃO DE EQUIPAMENTOS |  |  | UTI ADULTO | UTI ADULTO.\UTI ADULTO | [5 empty] | UTI ADULTO |  | 0,00 |  | 0,00 | [8 empty] | ATIVO | ATIVO
17055 | CAMA-0137 | HRP002432874 | 62026115 | NÃO |  | CAMA | HR900 | HILL ROM |  |  | GRUPO PRINCIPAL | MANUTENÇÃO DE EQUIPAMENTOS |  |  | UTI ADULTO | UTI ADULTO.\UTI ADULTO | [5 empty] | UTI ADULTO |  | 0,00 |  | 0,00 | [8 empty] | ATIVO | ATIVO
18395 | CAMA-0187 |  | 62026130 | NÃO |  | CAMA | HR900 | HILL ROM |  |  | GRUPO PRINCIPAL | MANUTENÇÃO DE EQUIPAMENTOS |  |  | UNIDADE DE ADULTOS | UNIDADE DE ADULTOS.\UNIDADE DE ADULTOS | [5 empty] | UNIDADE DE ALDULTOS |  | 0,00 |  | 0,00 | [8 empty] | PRÓPRIO | ATIVO
785 | CAMA-0052 | HRP002431837 | 62026061 | NÃO |  | CAMA | HR900 | HILL ROM |  |  | GRUPO PRINCIPAL | MANUTENÇÃO DE EQUIPAMENTOS |  |  | ALOJAMENTO CONJUNTO | ALOJAMENTO CONJUNTO.\ALOJAMENTO CONJUNTO | [5 empty] | ALOJAMENTO CONJUNTO | 22/10/2014 | 14.500,00 | 3227 | 0,00 | [8 empty] | PRÓPRIO | ATIVO |  |  | HILL ROM
774 | CAMA-0041 | HRP002431440 | 62025983 | NÃO |  | CAMA | HR900 | HILL ROM |  |  | GRUPO PRINCIPAL | MANUTENÇÃO DE EQUIPAMENTOS |  |  | ALOJAMENTO CONJUNTO | ALOJAMENTO CONJUNTO.\ALOJAMENTO CONJUNTO | [5 empty] | ALOJAMENTO CONJUNTO | 10/09/2014 | 14.500,00 | 3088 | 0,00 | [8 empty] | PRÓPRIO | ATIVO |  |  | HILL ROM
18019 | CAMA-0186 | HRP002432867 | 62026119 | NÃO |  | CAMA | HR900 | HILL ROM |  |  | GRUPO PRINCIPAL | MANUTENÇÃO DE EQUIPAMENTOS |  |  | ALOJAMENTO CONJUNTO | ALOJAMENTO CONJUNTO.\ALOJAMENTO CONJUNTO | [5 empty] | ALOJAMENTO CONJUNTO | 01/12/2014 | 0,00 | 3355 | 0,00 | [8 empty] | PRÓPRIO | ATIVO
17448 | CAMA-0162 | HRP002432871 | 62026110 | NÃO |  | CAMA | HR900 | HILL ROM |  |  | GRUPO PRINCIPAL | MANUTENÇÃO DE EQUIPAMENTOS |  |  | CENTRO CIRURGICO | CENTRO CIRURGICO | [5 empty] | CENTRO CIRURGICO |  | 0,00 |  | 0,00 | [8 empty] | PRÓPRIO | ATIVO
830 | CAMA-0097 | N199AM0835 | 62024385 | NÃO |  | CAMA | TC 555 | HILL ROM |  |  | GRUPO PRINCIPAL | MANUTENÇÃO DE EQUIPAMENTOS |  |  | UTI ADULTO | UTI ADULTO.\UTI ADULTO | [5 empty] | UTI ADULTO | 18/09/2012 | 91.966,66 | 1287 | 0,00 | [8 empty] | PRÓPRIO | ATIVO |  |  | HILL ROM
17904 | CAMA-0165 | HRP002432691 | 62026167 | NÃO |  | CAMA | HR900 | HILL ROM |  |  | GRUPO PRINCIPAL | MANUTENÇÃO DE EQUIPAMENTOS |  |  | UNIDADE DE ADULTOS | UNIDADE DE ADULTOS.\UNIDADE DE ADULTOS | [5 empty] | CLINICA MEDICA |  | 0,00 |  | 0,00 | [8 empty] | PRÓPRIO | ATIVO
16832 | CAMA-0102 | HRP002432753 | 62026127 | NÃO |  | CAMA | HR900 | HILL ROM |  |  | GRUPO PRINCIPAL | MANUTENÇÃO DE EQUIPAMENTOS |  |  | UNIDADE DE ADULTOS | UNIDADE DE ADULTOS.\UNIDADE DE ADULTOS | [5 empty] | CLINICA MEDICA |  | 0,00 |  | 0,00 | [8 empty] | ATIVO | ATIVO
16833 | CAMA-0103 | HRP002432703 | 62026128 | NÃO |  | CAMA | HR900 | HILL ROM |  |  | GRUPO PRINCIPAL | MANUTENÇÃO DE EQUIPAMENTOS |  |  | UNIDADE DE ADULTOS | UNIDADE DE ADULTOS.\UNIDADE DE ADULTOS | [5 empty] | CLINICA MEDICA |  | 0,00 |  | 0,00 | [8 empty] | ATIVO | ATIVO
16834 | CAMA-0104 | HRP002432700 | 62026129 | NÃO |  | CAMA | HR900 | HILL ROM |  |  | GRUPO PRINCIPAL | MANUTENÇÃO DE EQUIPAMENTOS |  |  | UNIDADE DE ADULTOS | UNIDADE DE ADULTOS.\UNIDADE DE ADULTOS | [5 empty] | CLINICA MEDICA |  | 0,00 |  | 0,00 | [8 empty] | ATIVO | ATIVO
16835 | CAMA-0105 | HRP002432759 | 62026132 | NÃO |  | CAMA | HR900 | HILL ROM |  |  | GRUPO PRINCIPAL | MANUTENÇÃO DE EQUIPAMENTOS |  |  | UNIDADE DE ADULTOS | UNIDADE DE ADULTOS.\UNIDADE DE ADULTOS | [5 empty] | CLINICA MEDICA |  | 0,00 |  | 0,00 | [8 empty] | ATIVO | ATIVO
16836 | CAMA-0106 | HRP002432734 | 62026133 | NÃO |  | CAMA | HR900 | HILL ROM |  |  | GRUPO PRINCIPAL | MANUTENÇÃO DE EQUIPAMENTOS |  |  | UNIDADE DE ADULTOS | UNIDADE DE ADULTOS.\UNIDADE DE ADULTOS | [5 empty] | CLINICA MEDICA |  | 0,00 |  | 0,00 | [8 empty] | ATIVO | ATIVO
16837 | CAMA-0107 | HRP002432797 | 62026134 | NÃO |  | CAMA | HR900 | HILL ROM |  |  | GRUPO PRINCIPAL | MANUTENÇÃO DE EQUIPAMENTOS |  |  | UNIDADE DE ADULTOS | UNIDADE DE ADULTOS.\UNIDADE DE ADULTOS | [5 empty] | CLINICA MEDICA |  | 0,00 |  | 0,00 | [8 empty] | ATIVO | ATIVO
16838 | CAMA-0108 | HRP002432583 | 62026135 | NÃO |  | CAMA | HR900 | HILL ROM |  |  | GRUPO PRINCIPAL | MANUTENÇÃO DE EQUIPAMENTOS |  |  | UNIDADE DE ADULTOS | UNIDADE DE ADULTOS.\UNIDADE DE ADULTOS | [5 empty] | CLINICA MEDICA |  | 0,00 |  | 0,00 | [8 empty] | ATIVO | ATIVO
16839 | CAMA-0109 | HRP002432762 | 62026136 | NÃO |  | CAMA | HR900 | HILL ROM |  |  | GRUPO PRINCIPAL | MANUTENÇÃO DE EQUIPAMENTOS |  |  | UNIDADE DE ADULTOS | UNIDADE DE ADULTOS.\UNIDADE DE ADULTOS | [5 empty] | CLINICA MEDICA |  | 0,00 |  | 0,00 | [8 empty] | ATIVO | ATIVO
16840 | CAMA-0110 | HRP002432755 | 62026138 | NÃO |  | CAMA | HR900 | HILL ROM |  |  | GRUPO PRINCIPAL | MANUTENÇÃO DE EQUIPAMENTOS |  |  | UNIDADE DE ADULTOS | UNIDADE DE ADULTOS.\UNIDADE DE ADULTOS | [5 empty] | CLINICA MEDICA |  | 0,00 |  | 0,00 | [8 empty] | ATIVO | ATIVO
16841 | CAMA-0111 | HRP002432784 | 62026139 | NÃO |  | CAMA | HR900 | HILL ROM |  |  | GRUPO PRINCIPAL | MANUTENÇÃO DE EQUIPAMENTOS |  |  | UNIDADE DE ADULTOS | UNIDADE DE ADULTOS.\UNIDADE DE ADULTOS | [5 empty] | CLINICA MEDICA |  | 0,00 |  | 0,00 | [8 empty] | ATIVO | ATIVO
16842 | CAMA-0112 | HRP002432754 | 62026141 | NÃO |  | CAMA | HR900 | HILL ROM |  |  | GRUPO PRINCIPAL | MANUTENÇÃO DE EQUIPAMENTOS |  |  | UNIDADE DE ADULTOS | UNIDADE DE ADULTOS.\UNIDADE DE ADULTOS | [5 empty] | CLINICA MEDICA |  | 0,00 |  | 0,00 | [8 empty] | ATIVO | ATIVO
16831 | CAMA-0101 | HRP002432740 | 62026124 | NÃO |  | CAMA | HR900 | HILL ROM |  |  | GRUPO PRINCIPAL | MANUTENÇÃO DE EQUIPAMENTOS |  |  | UNIDADE DE ADULTOS | UNIDADE DE ADULTOS.\UNIDADE DE ADULTOS | [5 empty] | CLINICA MEDICA |  | 0,00 |  | 0,00 | [8 empty] | ATIVO | ATIVO
16843 | CAMA-0113 | HRP002432749 | 62026142 | NÃO |  | CAMA | HR900 | HILL ROM |  |  | GRUPO PRINCIPAL | MANUTENÇÃO DE EQUIPAMENTOS |  |  | UNIDADE DE ADULTOS | UNIDADE DE ADULTOS.\UNIDADE DE ADULTOS | [5 empty] | CLINICA MEDICA |  | 0,00 |  | 0,00 | [8 empty] | ATIVO | ATIVO
16844 | CAMA-0114 | HRP002432779 | 62026144 | NÃO |  | CAMA | HR900 | HILL ROM |  |  | GRUPO PRINCIPAL | MANUTENÇÃO DE EQUIPAMENTOS |  |  | UNIDADE DE ADULTOS | UNIDADE DE ADULTOS.\UNIDADE DE ADULTOS | [5 empty] | CLINICA MEDICA |  | 0,00 |  | 0,00 | [8 empty] | ATIVO | ATIVO
748 | CAMA-0015 | HRP002431931 | 62026041 | NÃO |  | CAMA | HR900 | HILL ROM |  |  | GRUPO PRINCIPAL | MANUTENÇÃO DE EQUIPAMENTOS |  |  | ALOJAMENTO CONJUNTO | ALOJAMENTO CONJUNTO.\ALOJAMENTO CONJUNTO | [5 empty] | ALOJAMENTO CONJUNTO | 22/10/2014 | 14.500,00 | 3229 | 0,00 | [8 empty] | PRÓPRIO | ATIVO |  |  | HILL ROM
15113 | CAMA-0163 | HRP002432782 | 62026175 | NÃO |  | CAMA | HR900 | HILL ROM |  |  | GRUPO PRINCIPAL | MANUTENÇÃO DE EQUIPAMENTOS |  |  | CENTRO CIRURGICO | CENTRO CIRURGICO | [5 empty] | CENTRO CIRURGICO |  | 0,00 | 3357 | 0,00 | [8 empty] | PRÓPRIO | ATIVO
815 | CAMA-0082 | HRP002431881 | 62026018 | NÃO |  | CAMA | HR900 | HILL ROM |  |  | GRUPO PRINCIPAL | MANUTENÇÃO DE EQUIPAMENTOS |  |  | PRONTO SOCORRO INFANTIL | PRONTO SOCORRO INFANTIL | [5 empty] | PRONTO SOCORRO INFANTIL | 22/10/2014 | 14.500,00 | 3229 | 0,00 | [8 empty] | PRÓPRIO | ATIVO |  |  | HILL ROM
743 | CAMA-0010 | N186AP5463 | 62024442 | NÃO |  | CAMA | ES255 | HILL ROM |  |  | GRUPO PRINCIPAL | MANUTENÇÃO DE EQUIPAMENTOS |  |  | UTI PEDIATRICA | UTI PEDIATRICA | [5 empty] | UTI PEDIATRICA | 01/10/2012 | 31.806,00 | 1307 | 0,00 | [8 empty] | PRÓPRIO | ATIVO |  |  | HILL ROM
16850 | CAMA-0120 | HRP002432747 | 62026161 | NÃO |  | CAMA | HR900 | HILL ROM |  |  | GRUPO PRINCIPAL | MANUTENÇÃO DE EQUIPAMENTOS |  |  | UNIDADE DE ADULTOS | UNIDADE DE ADULTOS.\UNIDADE DE ADULTOS | [5 empty] | CLINICA MEDICA |  | 0,00 |  | 0,00 | [8 empty] | ATIVO | ATIVO
16845 | CAMA-0115 | HRP002432752 | 62026147 | NÃO |  | CAMA | HR900 | HILL ROM |  |  | GRUPO PRINCIPAL | MANUTENÇÃO DE EQUIPAMENTOS |  |  | UNIDADE DE ADULTOS | UNIDADE DE ADULTOS.\UNIDADE DE ADULTOS | [5 empty] | CLINICA MEDICA |  | 0,00 |  | 0,00 | [8 empty] | ATIVO | ATIVO
16846 | CAMA-0116 | HRP002432865 | 62026150 | NÃO |  | CAMA | HR900 | HILL ROM |  |  | GRUPO PRINCIPAL | MANUTENÇÃO DE EQUIPAMENTOS |  |  | UNIDADE DE ADULTOS | UNIDADE DE ADULTOS.\UNIDADE DE ADULTOS | [5 empty] | CLINICA MEDICA |  | 0,00 |  | 0,00 | [8 empty] | ATIVO | ATIVO
16847 | CAMA-0117 | HRP002432835 | 62026153 | NÃO |  | CAMA | HR900 | HILL ROM |  |  | GRUPO PRINCIPAL | MANUTENÇÃO DE EQUIPAMENTOS |  |  | UNIDADE DE ADULTOS | UNIDADE DE ADULTOS.\UNIDADE DE ADULTOS | [5 empty] | CLINICA MEDICA |  | 0,00 |  | 0,00 | [8 empty] | ATIVO | ATIVO
16848 | CAMA-0118 | HRP002432736 | 62026159 | NÃO |  | CAMA | HR900 | HILL ROM |  |  | GRUPO PRINCIPAL | MANUTENÇÃO DE EQUIPAMENTOS |  |  | UNIDADE DE ADULTOS | UNIDADE DE ADULTOS.\UNIDADE DE ADULTOS | [5 empty] | CLINICA MEDICA |  | 0,00 |  | 0,00 | [8 empty] | ATIVO | ATIVO
16849 | CAMA-0119 | HRP002431873 | 62026160 | NÃO |  | CAMA | HR900 | HILL ROM |  |  | GRUPO PRINCIPAL | MANUTENÇÃO DE EQUIPAMENTOS |  |  | UNIDADE DE ADULTOS | UNIDADE DE ADULTOS.\UNIDADE DE ADULTOS | [5 empty] | CLINICA MEDICA |  | 0,00 |  | 0,00 | [8 empty] | ATIVO | ATIVO
16851 | CAMA-0121 | HRP002432785 | 62026162 | NÃO |  | CAMA | HR900 | HILL ROM |  |  | GRUPO PRINCIPAL | MANUTENÇÃO DE EQUIPAMENTOS |  |  | UNIDADE DE ADULTOS | UNIDADE DE ADULTOS.\UNIDADE DE ADULTOS | [5 empty] | CLINICA MEDICA |  | 0,00 |  | 0,00 | [8 empty] | ATIVO | ATIVO
16852 | CAMA-0122 | HRP002432757 | 62026163 | NÃO |  | CAMA | HR900 | HILL ROM |  |  | GRUPO PRINCIPAL | MANUTENÇÃO DE EQUIPAMENTOS |  |  | UNIDADE DE ADULTOS | UNIDADE DE ADULTOS.\UNIDADE DE ADULTOS | [5 empty] | CLINICA MEDICA |  | 0,00 |  | 0,00 | [8 empty] | ATIVO | ATIVO
788 | CAMA-0055 | HRP002431867 | 62026059 | NÃO |  | CAMA | HR900 | HILL ROM |  |  | GRUPO PRINCIPAL | MANUTENÇÃO DE EQUIPAMENTOS |  |  | ALOJAMENTO CONJUNTO | ALOJAMENTO CONJUNTO.\ALOJAMENTO CONJUNTO | [5 empty] | ALOJAMENTO CONJUNTO | 22/10/2014 | 14.500,00 | 3227 | 0,00 | [8 empty] | PRÓPRIO | ATIVO |  |  | HILL ROM
778 | CAMA-0045 | HRP002431468 | 62025979 | NÃO |  | CAMA | HR900 | HILL ROM |  |  | GRUPO PRINCIPAL | MANUTENÇÃO DE EQUIPAMENTOS |  |  | ALOJAMENTO CONJUNTO | ALOJAMENTO CONJUNTO.\ALOJAMENTO CONJUNTO | [5 empty] | ALOJAMENTO CONJUNTO | 10/09/2014 | 14.500,00 | 3088 | 0,00 | [8 empty] | PRÓPRIO | ATIVO |  |  | HILL ROM
16853 | CAMA-0123 | HRP002432746 | 62026164 | NÃO |  | CAMA | HR900 | HILL ROM |  |  | GRUPO PRINCIPAL | MANUTENÇÃO DE EQUIPAMENTOS |  |  | UNIDADE DE ADULTOS | UNIDADE DE ADULTOS.\UNIDADE DE ADULTOS | [5 empty] | CLINICA MEDICA |  | 0,00 |  | 0,00 | [8 empty] | ATIVO | ATIVO
16854 | CAMA-0124 | HRP002432702 | 62026168 | NÃO |  | CAMA | HR900 | HILL ROM |  |  | GRUPO PRINCIPAL | MANUTENÇÃO DE EQUIPAMENTOS |  |  | UNIDADE DE ADULTOS | UNIDADE DE ADULTOS.\UNIDADE DE ADULTOS | [5 empty] | CLINICA MEDICA |  | 0,00 |  | 0,00 | [8 empty] | ATIVO | ATIVO
16855 | CAMA-0125 | HRP002432756 | 62026171 | NÃO |  | CAMA | HR900 | HILL ROM |  |  | GRUPO PRINCIPAL | MANUTENÇÃO DE EQUIPAMENTOS |  |  | UNIDADE DE ADULTOS | UNIDADE DE ADULTOS.\UNIDADE DE ADULTOS | [5 empty] | CLINICA MEDICA |  | 0,00 |  | 0,00 | [8 empty] | ATIVO | ATIVO
16856 | CAMA-0126 | HRP002432704 | 62026173 | NÃO |  | CAMA | HR900 | HILL ROM |  |  | GRUPO PRINCIPAL | MANUTENÇÃO DE EQUIPAMENTOS |  |  | UNIDADE DE ADULTOS | UNIDADE DE ADULTOS.\UNIDADE DE ADULTOS | [5 empty] | CLINICA MEDICA |  | 0,00 |  | 0,00 | [8 empty] | ATIVO | ATIVO
760 | CAMA-0027 | HRP002432694 | 62026043 | NÃO |  | CAMA | HR900 | HILL ROM |  |  | GRUPO PRINCIPAL | MANUTENÇÃO DE EQUIPAMENTOS |  |  | ALOJAMENTO CONJUNTO | ALOJAMENTO CONJUNTO.\ALOJAMENTO CONJUNTO | [5 empty] | ALOJAMENTO CONJUNTO | 22/10/2014 | 14.500,00 | 3229 | 0,00 | [8 empty] | PRÓPRIO | ATIVO |  |  | HILL ROM
17945 | CAMA-0166 | HRP002432750 | 62026156 | NÃO |  | CAMA | HR900 | HILL ROM |  |  | GRUPO PRINCIPAL | MANUTENÇÃO DE EQUIPAMENTOS |  |  | UNIDADE DE ADULTOS | UNIDADE DE ADULTOS.\UNIDADE DE ADULTOS | [5 empty] | UNIDADE DE ALDULTOS | 01/12/2014 | 0,00 | 3357 | 0,00 | [8 empty] | PRÓPRIO | ATIVO
765 | CAMA-0032 | HRP002431424 | 62025992 | NÃO |  | CAMA | HR900 | HILL ROM |  |  | GRUPO PRINCIPAL | MANUTENÇÃO DE EQUIPAMENTOS |  |  | ALOJAMENTO CONJUNTO | ALOJAMENTO CONJUNTO.\ALOJAMENTO CONJUNTO | [5 empty] | ALOJAMENTO CONJUNTO | 10/09/2014 | 14.500,00 | 3088 | 0,00 | [8 empty] | PRÓPRIO | ATIVO |  |  | HILL ROM
17964 | CAMA-0176 | HRP002432758 | 62026145 | NÃO |  | CAMA | HR900 | HILL ROM | BAIXA | BAIXA | GRUPO PRINCIPAL | MANUTENÇÃO DE EQUIPAMENTOS |  |  | UNIDADE DE ADULTOS | UNIDADE DE ADULTOS.\UNIDADE DE ADULTOS | [5 empty] | UNIDADE DE ALDULTOS | 01/12/2024 | 0,00 | 3356 | 0,00 | [8 empty] | PRÓPRIO | ATIVO
17946 | CAMA-0167 | HRP002435519 | 62026152 | NÃO |  | CAMA | HR900 | HILL ROM |  |  | GRUPO PRINCIPAL | MANUTENÇÃO DE EQUIPAMENTOS |  |  | UNIDADE DE ADULTOS | UNIDADE DE ADULTOS.\UNIDADE DE ADULTOS | [5 empty] | UNIDADE DE ALDULTOS | 01/12/2014 | 0,00 | 3357 | 0,00 | [8 empty] | PRÓPRIO | ATIVO
17947 | CAMA-0168 | HRP002432784 | 62026140 | NÃO |  | CAMA | HR900 | HILL ROM |  |  | GRUPO PRINCIPAL | MANUTENÇÃO DE EQUIPAMENTOS |  |  | UNIDADE DE ADULTOS | UNIDADE DE ADULTOS.\UNIDADE DE ADULTOS | [5 empty] | UNIDADE DE ALDULTOS | 01/12/2014 | 0,00 | 3356 | 0,00 | [8 empty] | PRÓPRIO | ATIVO
17948 | CAMA-0169 | HRP002432748 | 62026170 | NÃO |  | CAMA | HR900 | HILL ROM |  |  | GRUPO PRINCIPAL | MANUTENÇÃO DE EQUIPAMENTOS |  |  | UNIDADE DE ADULTOS | UNIDADE DE ADULTOS.\UNIDADE DE ADULTOS | [5 empty] | UNIDADE DE ALDULTOS | 01/12/2014 | 0,00 | 3357 | 0,00 | [8 empty] | PRÓPRIO | ATIVO
17949 | CAMA-0170 | HRP002432817 | 62026146 | NÃO |  | CAMA | HR900 | HILL ROM |  |  | GRUPO PRINCIPAL | MANUTENÇÃO DE EQUIPAMENTOS |  |  | UNIDADE DE ADULTOS | UNIDADE DE ADULTOS.\UNIDADE DE ADULTOS | [5 empty] | UNIDADE DE ALDULTOS | 01/12/2014 | 0,00 | 3356 | 0,00 | [8 empty] | PRÓPRIO | ATIVO
17950 | CAMA-0171 | HRP002432781 | 62026154 | NÃO |  | CAMA | HR900 | HILL ROM |  |  | GRUPO PRINCIPAL | MANUTENÇÃO DE EQUIPAMENTOS |  |  | UNIDADE DE ADULTOS | UNIDADE DE ADULTOS.\UNIDADE DE ADULTOS | [5 empty] | UNIDADE DE ALDULTOS | 01/12/2014 | 0,00 | 3357 | 0,00 | [8 empty] | PRÓPRIO | ATIVO
17951 | CAMA-0172 | HRP002432864 | 62026151 | NÃO |  | CAMA | HR900 | HILL ROM |  |  | GRUPO PRINCIPAL | MANUTENÇÃO DE EQUIPAMENTOS |  |  | UNIDADE DE ADULTOS | UNIDADE DE ADULTOS.\UNIDADE DE ADULTOS | [5 empty] | UNIDADE DE ALDULTOS | 01/12/2014 | 0,00 | 3357 | 0,00 | [8 empty] | PRÓPRIO | ATIVO
17952 | CAMA-0173 | HRP002432786 | 62026165 | NÃO |  | CAMA | HR900 | HILL ROM |  |  | GRUPO PRINCIPAL | MANUTENÇÃO DE EQUIPAMENTOS |  |  | UNIDADE DE ADULTOS | UNIDADE DE ADULTOS.\UNIDADE DE ADULTOS | [5 empty] | UNIDADE DE ALDULTOS | 01/12/2014 | 0,00 | 3357 | 0,00 | [8 empty] | PRÓPRIO | ATIVO
17953 | CAMA-0174 | HRP002435516 | 62026172 | NÃO |  | CAMA | HR900 | HILL ROM |  |  | GRUPO PRINCIPAL | MANUTENÇÃO DE EQUIPAMENTOS |  |  | UNIDADE DE ADULTOS | UNIDADE DE ADULTOS.\UNIDADE DE ADULTOS | [5 empty] | UNIDADE DE ALDULTOS | 01/12/2014 | 0,00 | 3357 | 0,00 | [8 empty] | PRÓPRIO | ATIVO
17954 | CAMA-0175 | HRP002432783 | 62026137 | NÃO |  | CAMA | HR900 | HILL ROM |  |  | GRUPO PRINCIPAL | MANUTENÇÃO DE EQUIPAMENTOS |  |  | UNIDADE DE ADULTOS | UNIDADE DE ADULTOS.\UNIDADE DE ADULTOS | [5 empty] | UNIDADE DE ALDULTOS | 01/12/2014 | 0,00 | 3356 | 0,00 | [8 empty] | PRÓPRIO | ATIVO
17965 | CAMA-0177 | HRP002432737 | 62026126 | NÃO |  | CAMA | HR900 | HILL ROM | BAIXA | BAIXA | GRUPO PRINCIPAL | MANUTENÇÃO DE EQUIPAMENTOS |  |  | UNIDADE DE ADULTOS | UNIDADE DE ADULTOS.\UNIDADE DE ADULTOS | [5 empty] | UNIDADE DE ALDULTOS | 01/12/2024 | 0,00 | 3356 | 0,00 | [8 empty] | PRÓPRIO | ATIVO
17966 | CAMA-0178 | HRP002432895 | 62026148 | NÃO |  | CAMA | HR900 | HILL ROM | BAIXA | BAIXA | GRUPO PRINCIPAL | MANUTENÇÃO DE EQUIPAMENTOS |  |  | UNIDADE DE ADULTOS | UNIDADE DE ADULTOS.\UNIDADE DE ADULTOS | [5 empty] | UNIDADE DE ALDULTOS | 01/12/2024 | 0,00 | 3356 | 0,00 | [8 empty] | PRÓPRIO | ATIVO
17967 | CAMA-0179 | HRP002432763 | 62026169 | NÃO |  | CAMA | HR900 | HILL ROM | BAIXA | BAIXA | GRUPO PRINCIPAL | MANUTENÇÃO DE EQUIPAMENTOS |  |  | UNIDADE DE ADULTOS | UNIDADE DE ADULTOS.\UNIDADE DE ADULTOS | [5 empty] | UNIDADE DE ALDULTOS | 01/12/2024 | 0,00 | 3357 | 0,00 | [8 empty] | PRÓPRIO | ATIVO
17982 | CAMA-0180 | HRP002432705 | 62026166 | NÃO |  | CAMA | HR900 | HILL ROM |  |  | GRUPO PRINCIPAL | MANUTENÇÃO DE EQUIPAMENTOS |  |  | UNIDADE DE ADULTOS | UNIDADE DE ADULTOS.\UNIDADE DE ADULTOS | [5 empty] | UNIDADE DE ALDULTOS | 01/12/2014 | 0,00 | 3357 | 0,00 | [8 empty] | PRÓPRIO | ATIVO
17984 | CAMA-0181 | HRP002432760 | 62026131 | NÃO |  | CAMA | HR900 | HILL ROM |  |  | GRUPO PRINCIPAL | MANUTENÇÃO DE EQUIPAMENTOS |  |  | UNIDADE DE ADULTOS | UNIDADE DE ADULTOS.\UNIDADE DE ADULTOS | [5 empty] | UNIDADE DE ALDULTOS | 01/12/2024 | 0,00 | 3356 | 0,00 | [8 empty] | PRÓPRIO | ATIVO
766 | CAMA-0033 | HRP002431427 | 62025986 | NÃO |  | CAMA | HR900 | HILL ROM |  |  | GRUPO PRINCIPAL | MANUTENÇÃO DE EQUIPAMENTOS |  |  | ALOJAMENTO CONJUNTO | ALOJAMENTO CONJUNTO.\ALOJAMENTO CONJUNTO | [5 empty] | ALOJAMENTO CONJUNTO | 10/09/2014 | 14.500,00 | 3088 | 0,00 | [8 empty] | PRÓPRIO | ATIVO |  |  | HILL ROM
17988 | CAMA-0182 | HRP002432873 | 62026121 | NÃO |  | CAMA | HR900 | HILL ROM |  |  | GRUPO PRINCIPAL | MANUTENÇÃO DE EQUIPAMENTOS |  |  | ALOJAMENTO CONJUNTO | ALOJAMENTO CONJUNTO.\ALOJAMENTO CONJUNTO | [5 empty] | ALOJAMENTO CONJUNTO | 01/12/2014 | 0,00 | 3355 | 0,00 | [8 empty] | PRÓPRIO | ATIVO |  |  | VITA CARE REPRESENTAÇÕES LTDA
17999 | CAMA-0183 | HRP002432745 | 62026158 | NÃO |  | CAMA | HR900 | HILL ROM |  |  | GRUPO PRINCIPAL | MANUTENÇÃO DE EQUIPAMENTOS |  |  | ALOJAMENTO CONJUNTO | ALOJAMENTO CONJUNTO.\ALOJAMENTO CONJUNTO | [5 empty] | ALOJAMENTO CONJUNTO | 01/12/2024 | 0,00 | 3357 | 0,00 | [8 empty] | PRÓPRIO | ATIVO
763 | CAMA-0030 | HRP002431420 | 62026001 | NÃO |  | CAMA | HR900 | HILL ROM |  |  | GRUPO PRINCIPAL | MANUTENÇÃO DE EQUIPAMENTOS |  |  | ALOJAMENTO CONJUNTO | ALOJAMENTO CONJUNTO.\ALOJAMENTO CONJUNTO | [5 empty] | ALOJAMENTO CONJUNTO | 10/09/2014 | 14.500,00 | 3088 | 0,00 | [8 empty] | PRÓPRIO | ATIVO |  |  | HILL ROM
18003 | CAMA-0185 | HRP002432833 | 62026082 | NÃO |  | CAMA | HR900 | HILL ROM |  |  | GRUPO PRINCIPAL | MANUTENÇÃO DE EQUIPAMENTOS |  |  | ALOJAMENTO CONJUNTO | ALOJAMENTO CONJUNTO.\ALOJAMENTO CONJUNTO | [5 empty] | ALOJAMENTO CONJUNTO | 28/10/2014 | 0,00 | 3247 | 0,00 | [8 empty] | PRÓPRIO | ATIVO
15114 | CAMA-0164 | HRP002432751 | 62026143 | NÃO |  | CAMA | HR900 | HILL ROM |  |  | GRUPO PRINCIPAL | MANUTENÇÃO DE EQUIPAMENTOS |  |  | CENTRO CIRURGICO | CENTRO CIRURGICO | [5 empty] | CENTRO CIRURGICO |  | 0,00 | 3356 | 0,00 | [8 empty] | PRÓPRIO | ATIVO
832 | CAMA-0099 | N199AM0841 | 62024435 | NÃO |  | CAMA | TC 555 | HILL ROM |  |  | GRUPO PRINCIPAL | MANUTENÇÃO DE EQUIPAMENTOS |  |  | UTI ADULTO | UTI ADULTO.\UTI ADULTO | [5 empty] | UTI ADULTO | 01/10/2012 | 91.966,66 | 1307 | 0,00 | [8 empty] | PRÓPRIO | ATIVO |  |  | HILL ROM
18002 | CAMA-0184 | HRP002432892 | 62026120 | NÃO |  | CAMA | HR900 | HILL ROM |  |  | GRUPO PRINCIPAL | MANUTENÇÃO DE EQUIPAMENTOS |  |  | ALOJAMENTO CONJUNTO | ALOJAMENTO CONJUNTO.\ALOJAMENTO CONJUNTO | [5 empty] | ALOJAMENTO CONJUNTO | 01/12/2014 | 0,00 | 3355 | 0,00 | [8 empty] | PRÓPRIO | ATIVO
831 | CAMA-0098 | N199AM0838 | 62024433 | NÃO |  | CAMA | TC 555 | HILL ROM |  |  | GRUPO PRINCIPAL | MANUTENÇÃO DE EQUIPAMENTOS |  |  | UTI ADULTO | UTI ADULTO.\UTI ADULTO | [5 empty] | UTI ADULTO | 01/10/2012 | 91.966,66 | 1307 | 0,00 | [8 empty] | PRÓPRIO | ATIVO |  |  | HILL ROM
825 | CAMA-0092 | N192AM0720 | 62024440 | NÃO |  | CAMA | TC 155 | HILL ROM |  |  | GRUPO PRINCIPAL | MANUTENÇÃO DE EQUIPAMENTOS |  |  | UTI ADULTO | UTI ADULTO.\UTI ADULTO | [5 empty] | UTI ADULTO | 01/10/2012 | 56.366,67 | 1307 | 0,00 | [8 empty] | PRÓPRIO | ATIVO |  |  | HILL ROM
752 | CAMA-0019 | HRP002432581 | 62026036 | NÃO |  | CAMA | HR900 | HILL ROM |  |  | GRUPO PRINCIPAL | MANUTENÇÃO DE EQUIPAMENTOS |  |  | ALOJAMENTO CONJUNTO | ALOJAMENTO CONJUNTO.\ALOJAMENTO CONJUNTO | [5 empty] | ALOJAMENTO CONJUNTO | 22/10/2014 | 14.500,00 | 3229 | 0,00 | [8 empty] | PRÓPRIO | ATIVO |  |  | HILL ROM
737 | CAMA-0004 | 186AP5457 | 62024446 | NÃO |  | CAMA | ES230 | HILL ROM |  |  | GRUPO PRINCIPAL | MANUTENÇÃO DE EQUIPAMENTOS |  |  | UTI ADULTO | UTI ADULTO.\UTI ADULTO | [5 empty] | UTI ADULTO | 01/10/2012 | 23.027,33 | 1307 | 0,00 | [8 empty] | PRÓPRIO | ATIVO |  |  | HILL ROM
738 | CAMA-0005 | N186AP5449 | 62024445 | NÃO |  | CAMA | ES230 | HILL ROM |  |  | GRUPO PRINCIPAL | MANUTENÇÃO DE EQUIPAMENTOS |  |  | UTI ADULTO | UTI ADULTO.\UTI ADULTO | [5 empty] | UTI ADULTO | 01/10/2012 | 23.027,33 | 1307 | 0,00 | [8 empty] | PRÓPRIO | ATIVO |  |  | HILL ROM
740 | CAMA-0007 | N186AP5454 | 62024449 | NÃO |  | CAMA | ES230 | HILL ROM |  |  | GRUPO PRINCIPAL | MANUTENÇÃO DE EQUIPAMENTOS |  |  | UTI ADULTO | UTI ADULTO.\UTI ADULTO | [5 empty] | UTI ADULTO | 01/10/2012 | 23.027,33 | 1307 | 0,00 | [8 empty] | PRÓPRIO | ATIVO |  |  | HILL ROM
742 | CAMA-0009 | N186AP5456 | 62024450 | NÃO |  | CAMA | ES230 | HILL ROM |  |  | GRUPO PRINCIPAL | MANUTENÇÃO DE EQUIPAMENTOS |  |  | UTI ADULTO | UTI ADULTO.\UTI ADULTO | [5 empty] | UTI ADULTO | 01/10/2012 | 23.027,33 | 1307 | 0,00 | [8 empty] | PRÓPRIO | ATIVO |  |  | HILL ROM
736 | CAMA-0003 | N186AP5462 | 62024387 | NÃO |  | CAMA | CARE ASSIST ES255 | HILL ROM |  |  | GRUPO PRINCIPAL | MANUTENÇÃO DE EQUIPAMENTOS |  |  | UTI PEDIATRICA | UTI PEDIATRICA | [5 empty] | UTI PEDIATRICA | 18/09/2012 | 31.806,00 | 1287 | 0,00 | [8 empty] | PRÓPRIO | ATIVO |  |  | HILL ROM
747 | CAMA-0014 | HRP002431929 | 62026038 | NÃO |  | CAMA | HR900 | HILL ROM |  |  | GRUPO PRINCIPAL | MANUTENÇÃO DE EQUIPAMENTOS |  |  | ALOJAMENTO CONJUNTO | ALOJAMENTO CONJUNTO.\ALOJAMENTO CONJUNTO | [5 empty] | ALOJAMENTO CONJUNTO | 22/10/2014 | 14.500,00 | 3229 | 0,00 | [8 empty] | PRÓPRIO | ATIVO |  |  | HILL ROM
739 | CAMA-0006 | N186AP5453 | 62024447 | NÃO |  | CAMA | ES230 | HILL ROM |  |  | GRUPO PRINCIPAL | MANUTENÇÃO DE EQUIPAMENTOS |  |  | UTI ADULTO | UTI ADULTO.\UTI ADULTO | [5 empty] | UTI ADULTO | 01/10/2012 | 23.027,33 | 1307 | 0,00 | [8 empty] | PRÓPRIO | ATIVO |  |  | HILL ROM
749 | CAMA-0016 | HRP002431933 | 62026048 | NÃO |  | CAMA | HR900 | HILL ROM |  |  | GRUPO PRINCIPAL | MANUTENÇÃO DE EQUIPAMENTOS |  |  | ALOJAMENTO CONJUNTO | ALOJAMENTO CONJUNTO.\ALOJAMENTO CONJUNTO | [5 empty] | ALOJAMENTO CONJUNTO | 22/10/2014 | 14.500,00 | 3229 | 0,00 | [8 empty] | PRÓPRIO | ATIVO |  |  | HILL ROM
750 | CAMA-0017 | HRP002431934 | 62026037 | NÃO |  | CAMA | HR900 | HILL ROM |  |  | GRUPO PRINCIPAL | MANUTENÇÃO DE EQUIPAMENTOS |  |  | ALOJAMENTO CONJUNTO | ALOJAMENTO CONJUNTO.\ALOJAMENTO CONJUNTO | [5 empty] | ALOJAMENTO CONJUNTO | 22/10/2014 | 14.500,00 | 3229 | 0,00 | [8 empty] | PRÓPRIO | ATIVO |  |  | HILL ROM
751 | CAMA-0018 | HRP002432580 | 62026051 | NÃO |  | CAMA | HR900 | HILL ROM |  |  | GRUPO PRINCIPAL | MANUTENÇÃO DE EQUIPAMENTOS |  |  | ALOJAMENTO CONJUNTO | ALOJAMENTO CONJUNTO.\ALOJAMENTO CONJUNTO | [5 empty] | ALOJAMENTO CONJUNTO | 22/10/2014 | 14.500,00 | 3229 | 0,00 | [8 empty] | PRÓPRIO | ATIVO |  |  | HILL ROM
753 | CAMA-0020 | HRP002432634 | 62026050 | NÃO |  | CAMA | HR900 | HILL ROM |  |  | GRUPO PRINCIPAL | MANUTENÇÃO DE EQUIPAMENTOS |  |  | ALOJAMENTO CONJUNTO | ALOJAMENTO CONJUNTO.\ALOJAMENTO CONJUNTO | [5 empty] | ALOJAMENTO CONJUNTO | 22/10/2014 | 14.500,00 | 3229 | 0,00 | [8 empty] | PRÓPRIO | ATIVO |  |  | HILL ROM
754 | CAMA-0021 | HRP002432686 | 62026049 | NÃO |  | CAMA | HR900 | HILL ROM |  |  | GRUPO PRINCIPAL | MANUTENÇÃO DE EQUIPAMENTOS |  |  | ALOJAMENTO CONJUNTO | ALOJAMENTO CONJUNTO.\ALOJAMENTO CONJUNTO | [5 empty] | ALOJAMENTO CONJUNTO | 22/10/2014 | 14.500,00 | 3229 | 0,00 | [8 empty] | PRÓPRIO | ATIVO |  |  | HILL ROM
755 | CAMA-0022 | HRP002432687 | 62026039 | NÃO |  | CAMA | HR900 | HILL ROM |  |  | GRUPO PRINCIPAL | MANUTENÇÃO DE EQUIPAMENTOS |  |  | ALOJAMENTO CONJUNTO | ALOJAMENTO CONJUNTO.\ALOJAMENTO CONJUNTO | [5 empty] | ALOJAMENTO CONJUNTO | 22/10/2014 | 14.500,00 | 3229 | 0,00 | [8 empty] | PRÓPRIO | ATIVO |  |  | HILL ROM
756 | CAMA-0023 | HRP002432688 | 62026040 | NÃO |  | CAMA | HR900 | HILL ROM |  |  | GRUPO PRINCIPAL | MANUTENÇÃO DE EQUIPAMENTOS |  |  | ALOJAMENTO CONJUNTO | ALOJAMENTO CONJUNTO.\ALOJAMENTO CONJUNTO | [5 empty] | ALOJAMENTO CONJUNTO | 22/10/2014 | 14.500,00 | 3229 | 0,00 | [8 empty] | PRÓPRIO | ATIVO |  |  | HILL ROM
757 | CAMA-0024 | HRP002432689 | 62026042 | NÃO |  | CAMA | HR900 | HILL ROM |  |  | GRUPO PRINCIPAL | MANUTENÇÃO DE EQUIPAMENTOS |  |  | ALOJAMENTO CONJUNTO | ALOJAMENTO CONJUNTO.\ALOJAMENTO CONJUNTO | [5 empty] | ALOJAMENTO CONJUNTO | 22/10/2014 | 14.500,00 | 3229 | 0,00 | [8 empty] | PRÓPRIO | ATIVO |  |  | HILL ROM
744 | CAMA-0011 | N186AP5459 | 62024443 | NÃO |  | CAMA | ES255 | HILL ROM |  |  | GRUPO PRINCIPAL | MANUTENÇÃO DE EQUIPAMENTOS |  |  | UTI ADULTO | UTI ADULTO.\UTI ADULTO | [5 empty] | UTI ADULTO | 01/10/2012 | 31.806,00 | 1307 | 0,00 | [8 empty] | PRÓPRIO | ATIVO |  |  | HILL ROM
758 | CAMA-0025 | HRP002432690 | 62026047 | NÃO |  | CAMA | HR900 | HILL ROM |  |  | GRUPO PRINCIPAL | MANUTENÇÃO DE EQUIPAMENTOS |  |  | ALOJAMENTO CONJUNTO | ALOJAMENTO CONJUNTO.\ALOJAMENTO CONJUNTO | [5 empty] | ALOJAMENTO CONJUNTO | 22/10/2014 | 14.500,00 | 3229 | 0,00 | [8 empty] | PRÓPRIO | ATIVO |  |  | HILL ROM
759 | CAMA-0026 | HRP002432692 | 62026052 | NÃO |  | CAMA | HR900 | HILL ROM |  |  | GRUPO PRINCIPAL | MANUTENÇÃO DE EQUIPAMENTOS |  |  | ALOJAMENTO CONJUNTO | ALOJAMENTO CONJUNTO.\ALOJAMENTO CONJUNTO | [5 empty] | ALOJAMENTO CONJUNTO | 22/10/2014 | 14.500,00 | 3229 | 0,00 | [8 empty] | PRÓPRIO | ATIVO |  |  | HILL ROM
834 | CAMAP-0001 | AO062617 | 62028124 | NÃO |  | CAMA PPP | MP-7097 | FANEM |  |  | GRUPO PRINCIPAL | MANUTENÇÃO DE EQUIPAMENTOS |  |  | CENTRO OBSTETRICO | CENTRO OBSTETRICO | [5 empty] | CENTRO OBSTETRICO | 15/03/2018 | 18.700,00 | 59221 | 0,00 | [8 empty] | PRÓPRIO | ATIVO |  |  | FANEM
837 | CAMAP-0004 | NAN060084 | 62028032 | NÃO |  | CAMA PPP | MP-7097 | FANEM |  |  | GRUPO PRINCIPAL | MANUTENÇÃO DE EQUIPAMENTOS |  |  | CENTRO OBSTETRICO | CENTRO OBSTETRICO | [5 empty] | CENTRO OBSTETRICO | 27/11/2017 | 18.700,00 | 57795 | 0,00 | [8 empty] | PRÓPRIO | ATIVO |  |  | FANEM
838 | CAMAP-0005 | SAN058850 | 62027952 | NÃO |  | CAMA PPP | MP-7097 | FANEM |  |  | GRUPO PRINCIPAL | MANUTENÇÃO DE EQUIPAMENTOS |  |  | CENTRO OBSTETRICO | CENTRO OBSTETRICO | [5 empty] | CENTRO OBSTETRICO | 28/09/2017 | 18.700,00 | 57086 | 0,00 | [8 empty] | PRÓPRIO | ATIVO |  |  | FANEM
835 | CAMAP-0002 | GAO066204 | 62028434 | NÃO |  | CAMA PPP | MP-7097 | FANEM |  |  | GRUPO PRINCIPAL | MANUTENÇÃO DE EQUIPAMENTOS |  |  | CENTRO OBSTETRICO | CENTRO OBSTETRICO | [5 empty] | CENTRO OBSTETRICO | 21/08/2018 | 18.700,00 | 61279 | 0,00 | [8 empty] | PRÓPRIO | ATIVO |  |  | FANEM
836 | CAMAP-0003 | HAO064621 | 62028219 | NÃO |  | CAMA PPP | MP-7097 | FANEM |  |  | GRUPO PRINCIPAL | MANUTENÇÃO DE EQUIPAMENTOS |  |  | CENTRO OBSTETRICO | CENTRO OBSTETRICO | [5 empty] | CENTRO OBSTETRICO | 04/07/2018 | 18.700,00 | 60610 | 0,00 | [8 empty] | PRÓPRIO | ATIVO |  |  | FANEM
15169 | CVACI-0021 | 36225 | 62022970 | NÃO |  | CAMARA DE VACINAS | RC504 | INDREL |  |  | GRUPO PRINCIPAL | MANUTENÇÃO DE EQUIPAMENTOS |  |  | FARMACIA | FARMACIA | [5 empty] | FARMACIA |  | 0,00 |  | 0,00 | [8 empty] | PRÓPRIO | ATIVO
842 | CVACI-0004 | AAG71858 | 62020083 | NÃO |  | CAMARA DE VACINAS | 347-CVV | FANEM |  |  | GRUPO PRINCIPAL | MANUTENÇÃO DE EQUIPAMENTOS |  |  | ALMOXARIFADO | ALMOXARIFADO | [5 empty] | ALMOXARIFADO | 12/05/2010 | 10.360,00 | 10363 | 0,00 | [8 empty] | PRÓPRIO | ATIVO |  |  | FANEM
841 | CVACI-0003 | AAG71857 | 62020082 | NÃO |  | CAMARA DE VACINAS | 347-CVV | FANEM |  |  | GRUPO PRINCIPAL | MANUTENÇÃO DE EQUIPAMENTOS |  |  | ALMOXARIFADO | ALMOXARIFADO | [5 empty] | ALMOXARIFADO | 12/05/2010 | 10.360,00 | 10363 | 0,00 | [8 empty] | PRÓPRIO | ATIVO |  |  | FANEM
846 | CVACI-0008 | TA107955 | 62024506 | NÃO |  | CAMARA DE VACINAS | 347-CVV | FANEM |  |  | GRUPO PRINCIPAL | MANUTENÇÃO DE EQUIPAMENTOS |  |  | AMBULATORIO | AMBULATORIO | [5 empty] | AMBULATORIO | 05/11/2012 | 5.500,00 | 28492 | 0,00 | [8 empty] | PRÓPRIO | ATIVO |  |  | FANEM
15170 | CVACI-0022 | 36229 | 062022971 | NÃO |  | CAMARA DE VACINAS | RC504 | INDREL |  |  | GRUPO PRINCIPAL | MANUTENÇÃO DE EQUIPAMENTOS |  |  | FARMACIA | FARMACIA | [5 empty] | FARMACIA |  | 0,00 |  | 0,00 | [8 empty] | PRÓPRIO | ATIVO
848 | CVACI-0010 | TA107957 | 62024504 | NÃO |  | CAMARA DE VACINAS | 347-CVV | FANEM |  |  | GRUPO PRINCIPAL | MANUTENÇÃO DE EQUIPAMENTOS |  |  | UNIDADE NEONATAL | UNIDADE NEONATAL | [5 empty] | BERÇARIO | 05/11/2012 | 5.500,00 | 28492 | 0,00 | [8 empty] | PRÓPRIO | ATIVO |  |  | FANEM
845 | CVACI-0007 | AAG71861 | 62020084 | NÃO |  | CAMARA DE VACINAS | 347-CVV | FANEM |  |  | GRUPO PRINCIPAL | MANUTENÇÃO DE EQUIPAMENTOS |  |  | ALMOXARIFADO | ALMOXARIFADO | [5 empty] | ALMOXARIFADO | 12/05/2010 | 10.360,00 | 10363 | 0,00 | [8 empty] | PRÓPRIO | ATIVO |  |  | FANEM
854 | CVACI-0016 | HAL042751 | 62026462 | NÃO |  | CAMARA DE VACINAS | 347-CVV | FANEM |  |  | GRUPO PRINCIPAL | MANUTENÇÃO DE EQUIPAMENTOS |  |  | UBAS | UBAS | [5 empty] | UBAS | 03/07/2015 | 5.890,00 | 46880 | 0,00 | [8 empty] | PRÓPRIO | ATIVO |  |  | FANEM
852 | CVACI-0014 | JAD20837 | 62014645 | NÃO |  | CAMARA DE VACINAS | 347-CVV | FANEM |  |  | GRUPO PRINCIPAL | MANUTENÇÃO DE EQUIPAMENTOS |  |  | PEDIATRIA | PEDIATRIA.\PEDIATRIA | [5 empty] | PEDIATRIA | 18/01/2007 | 5.025,60 | 033524 | 0,00 | [8 empty] | PRÓPRIO | ATIVO |  |  | FANEM
851 | CVACI-0013 | MAI01705 | 62024416 | NÃO |  | CAMARA DE VACINAS | 347-CVV | FANEM |  |  | GRUPO PRINCIPAL | MANUTENÇÃO DE EQUIPAMENTOS |  |  | HEMODIALISE | HEMODIALISE | [5 empty] | HEMODIALISE | 04/10/2012 | 5.500,00 | 27952 | 0,00 | [8 empty] | PRÓPRIO | ATIVO |  |  | FANEM
850 | CVACI-0012 | GV972 | 62005788 | NÃO |  | CAMARA DE VACINAS | 347-CVV | FANEM |  |  | GRUPO PRINCIPAL | MANUTENÇÃO DE EQUIPAMENTOS |  |  | FARMACIA | FARMACIA | [5 empty] | FARMACIA | 04/10/2001 | 4.244,10 | 11265 | 0,00 | [8 empty] | PRÓPRIO | ATIVO |  |  | FANEM
847 | CVACI-0009 | TA107956 | 62024503 | NÃO |  | CAMARA DE VACINAS | 347-CVV | FANEM |  |  | GRUPO PRINCIPAL | MANUTENÇÃO DE EQUIPAMENTOS |  |  | UNIDADE NEONATAL | UNIDADE NEONATAL | [5 empty] | BERÇARIO | 05/11/2012 | 5.500,00 | 28492 | 0,00 | [8 empty] | PRÓPRIO | ATIVO |  |  | FANEM
15168 | CVACI-0020 | 36227 | 62022968 | NÃO |  | CAMARA DE VACINAS | RC504 | INDREL |  |  | GRUPO PRINCIPAL | MANUTENÇÃO DE EQUIPAMENTOS |  |  | FARMACIA | FARMACIA | [5 empty] | FARMACIA |  | 0,00 |  | 0,00 | [8 empty] | PRÓPRIO | ATIVO
843 | CVACI-0005 | AAG71859 | 62020081 | NÃO |  | CAMARA DE VACINAS | 347-CVV | FANEM |  |  | GRUPO PRINCIPAL | MANUTENÇÃO DE EQUIPAMENTOS |  |  | ALMOXARIFADO | ALMOXARIFADO | [5 empty] | ALMOXARIFADO | 12/05/2010 | 10.360,00 | 10363 | 0,00 | [8 empty] | PRÓPRIO | ATIVO |  |  | FANEM
849 | CVACI-0011 | TA108043 | 62024505 | NÃO |  | CAMARA DE VACINAS | 347-CVV | FANEM |  |  | GRUPO PRINCIPAL | MANUTENÇÃO DE EQUIPAMENTOS |  |  | CENTRO CIRURGICO | CENTRO CIRURGICO | [5 empty] | CENTRO CIRURGICO | 05/11/2012 | 5.500,00 | 28492 | 0,00 | [8 empty] | PRÓPRIO | ATIVO |  |  | FANEM
840 | CVACI-0002 | AAG71856 | 62020079 | NÃO |  | CAMARA DE VACINAS | 347-CVV | FANEM |  |  | GRUPO PRINCIPAL | MANUTENÇÃO DE EQUIPAMENTOS |  |  | ALMOXARIFADO | ALMOXARIFADO | [5 empty] | ALMOXARIFADO | 12/05/2010 | 10.360,00 | 10363 | 0,00 | [8 empty] | PRÓPRIO | ATIVO |  |  | FANEM
853 | CVACI-0015 | GAK32270 | 62025932 | NÃO |  | CAMARA DE VACINAS | 347-CVV | FANEM |  |  | GRUPO PRINCIPAL | MANUTENÇÃO DE EQUIPAMENTOS |  |  | PRONTO SOCORRO ADULTO | PRONTO SOCORRO ADULTO | [5 empty] | PRONTO SOCORRO ADULTO | 15/08/2014 | 5.890,00 | 41706 | 0,00 | [8 empty] | PRÓPRIO | ATIVO |  |  | FANEM
15167 | CVACI-0019 | 36228 | 62022969 | NÃO |  | CAMARA DE VACINAS | RC504 | INDREL |  |  | GRUPO PRINCIPAL | MANUTENÇÃO DE EQUIPAMENTOS |  |  | FARMACIA | FARMACIA | [5 empty] | FARMACIA |  | 0,00 |  | 0,00 | [8 empty] | PRÓPRIO | ATIVO
15166 | CVACI-0018 | 36224 | 62022972 | NÃO |  | CAMARA DE VACINAS | RC504 | INDREL |  |  | GRUPO PRINCIPAL | MANUTENÇÃO DE EQUIPAMENTOS |  |  | FARMACIA | FARMACIA | [5 empty] | FARMACIA |  | 0,00 |  | 0,00 | [8 empty] | PRÓPRIO | ATIVO
844 | CVACI-0006 | AAG71860 | 62020080 | NÃO |  | CAMARA DE VACINAS | 347-CVV | FANEM |  |  | GRUPO PRINCIPAL | MANUTENÇÃO DE EQUIPAMENTOS |  |  | ALMOXARIFADO | ALMOXARIFADO | [5 empty] | ALMOXARIFADO | 12/05/2010 | 10.360,00 | 10363 | 0,00 | [8 empty] | PRÓPRIO | ATIVO |  |  | FANEM
15165 | CVACI-0017 | 36226 | 62022973 | NÃO |  | CAMARA DE VACINAS | RC504 | INDREL |  |  | GRUPO PRINCIPAL | MANUTENÇÃO DE EQUIPAMENTOS |  |  | FARMACIA | FARMACIA | [5 empty] | FARMACIA |  | 0,00 |  | 0,00 | [8 empty] | PRÓPRIO | ATIVO |  |  |  |  | DE SERVIÇO: HMS-TECH COMERCIO E ASSISTENCIA TECNICA EM EQUIPAMENTOS LTDA ATÉ: 01/12/2025 NA OS: 202501627
857 | FLAMI-0003 | 232477 | 62022280 | NÃO |  | CAPELA DE FLUXO LAMINAR | TLF-A1-2 | TROX |  |  | GRUPO PRINCIPAL | MANUTENÇÃO DE EQUIPAMENTOS |  |  | BANCO DE LEITE | BANCO DE LEITE | [5 empty] | BANCO DE LEITE | 20/09/2011 | 7.998,80 | 17384 | 0,00 | [8 empty] | PRÓPRIO | ATIVO
855 | FLAMI-0001 | FL 14508 | 62026337 | NÃO |  | CAPELA DE FLUXO LAMINAR | CFLV09 | VECO |  |  | GRUPO PRINCIPAL | MANUTENÇÃO DE EQUIPAMENTOS |  |  | LABORATORIO CLINICO | LABORATORIO CLINICO | [5 empty] | LABORATORIO CLINICO | 24/09/2009 | 6.950,00 | 46417 | 0,00 | [8 empty] | PRÓPRIO | ATIVO
856 | FLAMI-0002 | FL 16587 | 62023439 | NÃO |  | CAPELA DE FLUXO LAMINAR | CFLV09 | VECO |  |  | GRUPO PRINCIPAL | MANUTENÇÃO DE EQUIPAMENTOS |  |  | LABORATORIO CLINICO | LABORATORIO CLINICO | [5 empty] | LABORATORIO CLINICO | 22/12/2011 | 11.600,00 |  | 0,00 | [8 empty] | PRÓPRIO | ATIVO
858 | FLAMI-0004 | 3647 | 62024299 | NÃO |  | CAPELA DE FLUXO LAMINAR | VLFS 9 | VECO |  |  | GRUPO PRINCIPAL | MANUTENÇÃO DE EQUIPAMENTOS |  |  | LABORATORIO CLINICO | LABORATORIO CLINICO | [5 empty] | LABORATORIO CLINICO |  | 0,00 |  | 0,00 | [8 empty] | PRÓPRIO | ATIVO
859 | CTOCO-0001 | DE65851763 | 62029603 | NÃO |  | CARDIOTOCOGRAFO | AVALON FM20 | PHILIPS |  |  | GRUPO PRINCIPAL | MANUTENÇÃO DE EQUIPAMENTOS |  |  | CENTRO OBSTETRICO | CENTRO OBSTETRICO | [5 empty] | CENTRO OBSTETRICO | 12/12/2019 | 16.000,00 | 20710 | 0,00 | [8 empty] | PRÓPRIO | ATIVO |  |  | 0
864 | CTOCO-0006 | DE65855922 | 200000938 | NÃO |  | CARDIOTOCOGRAFO | AVALON FM20 | PHILIPS |  |  | GRUPO PRINCIPAL | MANUTENÇÃO DE EQUIPAMENTOS |  |  | CENTRO OBSTETRICO | CENTRO OBSTETRICO | [5 empty] | CENTRO OBSTETRICO | 26/12/2019 | 16.000,00 | 21122 | 0,00 | [8 empty] | PRÓPRIO | ATIVO |  |  | 0
865 | CTOCO-0007 | DE65855923 | 200000936 | NÃO |  | CARDIOTOCOGRAFO | AVALON FM20 | PHILIPS |  |  | GRUPO PRINCIPAL | MANUTENÇÃO DE EQUIPAMENTOS |  |  | CENTRO OBSTETRICO | CENTRO OBSTETRICO | [5 empty] | CENTRO OBSTETRICO | 26/12/2019 | 16.000,00 | 21122 | 0,00 | [8 empty] | PRÓPRIO | ATIVO |  |  | 0
862 | CTOCO-0004 | DE65851784 | 62029604 | NÃO |  | CARDIOTOCOGRAFO | AVALON FM20 | PHILIPS |  |  | GRUPO PRINCIPAL | MANUTENÇÃO DE EQUIPAMENTOS |  |  | CENTRO OBSTETRICO | CENTRO OBSTETRICO | [5 empty] | CENTRO OBSTETRICO | 12/12/2019 | 16.000,00 | 20710 | 0,00 | [8 empty] | PRÓPRIO | ATIVO |  |  | 0
15079 | CTOCO-0009 | BA0701-0041 | 62025844 | NÃO |  | CARDIOTOCOGRAFO | BT 300 | BISTOS |  |  | GRUPO PRINCIPAL | MANUTENÇÃO DE EQUIPAMENTOS |  |  | CENTRO OBSTETRICO | CENTRO OBSTETRICO | [5 empty] | CENTRO OBSTETRICO |  | 0,00 |  | 0,00 |  | 22/04/2014 | [6 empty] | PRÓPRIO | ATIVO
863 | CTOCO-0005 | DE65855907 | 200000935 | NÃO |  | CARDIOTOCOGRAFO | AVALON FM20 | PHILIPS |  |  | GRUPO PRINCIPAL | MANUTENÇÃO DE EQUIPAMENTOS |  |  | CENTRO OBSTETRICO | CENTRO OBSTETRICO | [5 empty] | CENTRO OBSTETRICO | 26/12/2019 | 16.000,00 | 21122 | 0,00 | [8 empty] | PRÓPRIO | ATIVO |  |  | 0
861 | CTOCO-0003 | DE65851783 | 62029602 | NÃO |  | CARDIOTOCOGRAFO | AVALON FM20 | PHILIPS |  |  | GRUPO PRINCIPAL | MANUTENÇÃO DE EQUIPAMENTOS |  |  | CENTRO OBSTETRICO | CENTRO OBSTETRICO | [5 empty] | CENTRO OBSTETRICO | 12/12/2019 | 16.000,00 | 20710 | 0,00 | [8 empty] | PRÓPRIO | ATIVO |  |  | 0 |  | DE SERVIÇO: MULT MED EQUIPAMENTOS HOSPITALARES ATÉ: 11/08/2025 NA OS: 202400004
860 | CTOCO-0002 | DE65851765 | 62029601 | NÃO |  | CARDIOTOCOGRAFO | AVALON FM20 | PHILIPS |  |  | GRUPO PRINCIPAL | MANUTENÇÃO DE EQUIPAMENTOS |  |  | CENTRO OBSTETRICO | CENTRO OBSTETRICO | [5 empty] | CENTRO OBSTETRICO | 12/12/2019 | 16.000,00 | 20710 | 0,00 | [8 empty] | PRÓPRIO | ATIVO |  |  | 0
866 | CTOCO-0008 | DE65855930 | 200000937 | NÃO |  | CARDIOTOCOGRAFO | AVALON FM20 | PHILIPS |  |  | GRUPO PRINCIPAL | MANUTENÇÃO DE EQUIPAMENTOS |  |  | CENTRO OBSTETRICO | CENTRO OBSTETRICO | [5 empty] | CENTRO OBSTETRICO | 26/12/2019 | 16.000,00 | 21122 | 0,00 | [8 empty] | PRÓPRIO | ATIVO |  |  | 0
17831 | CTRAS-0004 | 104220 | 62028174 | NÃO |  | CARRO DE TRANSPORTE | SUPORTE | PHILIPS |  |  | GRUPO PRINCIPAL | MANUTENÇÃO DE EQUIPAMENTOS |  |  | BANHEIRO DIREITO - UTI ADULTO | UTI ADULTO.\BANHEIRO DIREITO - UTI ADULTO | [5 empty] | UTI ADULTO | 04/05/2018 | 0,00 | 7313 | 0,00 | [8 empty] | PRÓPRIO | ATIVO
873 | CTRAS-0003 |  | 62019481 | NÃO |  | CARRO DE TRANSPORTE | 6412 H-FIXO | CISA |  |  | GRUPO PRINCIPAL | MANUTENÇÃO DE EQUIPAMENTOS |  |  | CENTRAL DE MATERIAL E ESTERILIZAÇAO | CENTRAL DE MATERIAL E ESTERILIZAÇAO | [5 empty] | CENTRAL DE MATERIAL E ESTERILIZAÇAO | 18/03/2009 | 3.313,63 | 8778 | 0,00 | [8 empty] | PRÓPRIO | ATIVO |  |  | CISABRASILE
872 | CTRAS-0002 |  | 62019480 | NÃO |  | CARRO DE TRANSPORTE | 6412 H-FIXO | CISA |  |  | GRUPO PRINCIPAL | MANUTENÇÃO DE EQUIPAMENTOS |  |  | CENTRAL DE MATERIAL E ESTERILIZAÇAO | CENTRAL DE MATERIAL E ESTERILIZAÇAO | [5 empty] | CENTRAL DE MATERIAL E ESTERILIZAÇAO | 18/03/2009 | 3.313,63 | 8778 | 0,00 | [8 empty] | PRÓPRIO | ATIVO |  |  | CISABRASILE
871 | CTRAS-0001 |  | 62019479 | NÃO |  | CARRO DE TRANSPORTE | 6412 H-FIXO | CISA |  |  | GRUPO PRINCIPAL | MANUTENÇÃO DE EQUIPAMENTOS |  |  | CENTRAL DE MATERIAL E ESTERILIZAÇAO | CENTRAL DE MATERIAL E ESTERILIZAÇAO | [5 empty] | CENTRAL DE MATERIAL E ESTERILIZAÇAO | 18/03/2009 | 3.313,63 | 8778 | 0,00 | [8 empty] | PRÓPRIO | ATIVO |  |  | CISABRASILE
18280 | 157-0001 | 153838 | 200153220 | NÃO |  | CARRO DE TRANSPORTE MANUAL | ARC CART | LANCO |  |  | GRUPO PRINCIPAL | MANUTENÇÃO DE EQUIPAMENTOS |  |  | ENDOSCOPIA | ENDOSCOPIA | [5 empty] | ENDOSCOPIA | 30/09/2025 | 0,00 | 6014 | 0,00 |  |  |  | 30/09/2026 |  |  |  |  | PRÓPRIO | ATIVO
17991 | PARAF-0003 | CYG 11247 DI | 62016667 | NÃO |  | CENTRAL DE INCLUSAO DE PARAFINA | MODULO INCLUSOR | EASYPATH / ERVIEGAS |  |  | GRUPO PRINCIPAL | MANUTENÇÃO DE EQUIPAMENTOS |  |  | ANATOMIA PATOLOGICA | ANATOMIA PATOLOGICA | [5 empty] | ANATOMIA PATOLOGICA | 09/06/2008 | 0,00 | 12468 | 0,00 | [8 empty] | PRÓPRIO | ATIVO
17990 | PARAF-0002 | CYG 11247 PF | 62016666 | NÃO |  | CENTRAL DE INCLUSAO DE PARAFINA | MODULO FRIO | EASYPATH / ERVIEGAS |  |  | GRUPO PRINCIPAL | MANUTENÇÃO DE EQUIPAMENTOS |  |  | ANATOMIA PATOLOGICA | ANATOMIA PATOLOGICA | [5 empty] | ANATOMIA PATOLOGICA | 09/06/2008 | 0,00 | 12468 | 0,00 | [8 empty] | PRÓPRIO | ATIVO
17989 | PARAF-0001 | CYG 11247 PQ | 62016665 | NÃO |  | CENTRAL DE INCLUSAO DE PARAFINA | MODULO QUENTE | EASYPATH / ERVIEGAS |  |  | GRUPO PRINCIPAL | MANUTENÇÃO DE EQUIPAMENTOS |  |  | ANATOMIA PATOLOGICA | ANATOMIA PATOLOGICA | [5 empty] | ANATOMIA PATOLOGICA | 09/06/2008 | 0,00 | 12468 | 0,00 | [8 empty] | PRÓPRIO | ATIVO
1423 | CMONI-0003 | 01696 | 200002024 | NÃO |  | CENTRAL DE MONITORACAO | PU-621R | NIHON KOHDEN |  |  | GRUPO PRINCIPAL | MANUTENÇÃO DE EQUIPAMENTOS |  |  | UTI PEDIATRICA | UTI PEDIATRICA | [5 empty] | UTI PEDIATRICA | 21/10/2019 | 83.318,96 | 10589 | 0,00 | [8 empty] | PRÓPRIO | ATIVO |  |  | NIHON KOHDEN BRASIL IMP E EXP
875 | CMONI-0002 | 01720 | 200003256 | NÃO |  | CENTRAL DE MONITORACAO | PU-621R | NIHON KOHDEN |  |  | GRUPO PRINCIPAL | MANUTENÇÃO DE EQUIPAMENTOS |  |  | UTI ADULTO | UTI ADULTO.\UTI ADULTO | [5 empty] | UTI ADULTO | 18/02/2020 | 69.400,00 | 11726 | 0,00 | [8 empty] | PRÓPRIO | ATIVO |  |  | NIHON KOHDEN BRASIL IMP E EXP
874 | CMONI-0001 | 01719 | 200003257 | NÃO |  | CENTRAL DE MONITORACAO | PU-621R | NIHON KOHDEN |  |  | GRUPO PRINCIPAL | MANUTENÇÃO DE EQUIPAMENTOS |  |  | UTI ADULTO | UTI ADULTO.\UTI ADULTO | [5 empty] | UTI ADULTO | 18/02/2020 | 69.400,00 | 11726 | 0,00 | [8 empty] | PRÓPRIO | ATIVO |  |  | NIHON KOHDEN BRASIL IMP E EXP
881 | CENT-0006 |  | 62005491 | NÃO |  | CENTRIFUGA | BANCADA | HERMLE |  |  | GRUPO PRINCIPAL | MANUTENÇÃO DE EQUIPAMENTOS |  |  | LABORATORIO CLINICO | LABORATORIO CLINICO | [5 empty] | LABORATORIO CLINICO | 10/05/2001 | 36.182,78 | 39666 | 0,00 | [8 empty] | PRÓPRIO | ATIVO
18242 | CENT-0015 | 58051R273011 |  | NÃO |  | CENTRIFUGA | 5804-R | EPPENDORF |  |  | GRUPO PRINCIPAL | MANUTENÇÃO DE EQUIPAMENTOS |  |  | LABORATORIO CLINICO | LABORATORIO CLINICO | [5 empty] | LABORATORIO CLINICO |  | 0,00 |  | 0,00 | [8 empty] | PRÓPRIO | ATIVO
886 | CENT-0011 |  | 62027582 | NÃO |  | CENTRIFUGA | NI | NI |  |  | GRUPO PRINCIPAL | MANUTENÇÃO DE EQUIPAMENTOS |  |  | ELSA | ELSA | [5 empty] | ELSA | 10/12/2015 | 7.920,00 | 25596 | 0,00 | [8 empty] | PRÓPRIO | ATIVO
885 | CENT-0010 | 42397071 | 62029255 | NÃO |  | CENTRIFUGA | MULTIFUGE X3 | THERMO SCIENTIFIC |  |  | GRUPO PRINCIPAL | MANUTENÇÃO DE EQUIPAMENTOS |  |  | LABORATORIO CLINICO | LABORATORIO CLINICO | [5 empty] | LABORATORIO CLINICO | 28/08/2019 | 67.800,00 | 35505 | 0,00 | [8 empty] | PRÓPRIO | ATIVO
888 | CENT-0013 | 700-01-00 | 62021637 | NÃO |  | CENTRIFUGA | ROTINA 420 BANCADA | HETTICH |  |  | GRUPO PRINCIPAL | MANUTENÇÃO DE EQUIPAMENTOS |  |  | LABORATORIO CLINICO | LABORATORIO CLINICO | [5 empty] | LABORATORIO CLINICO | 04/01/2011 | 23.900,00 | 7121 | 0,00 | [8 empty] | PRÓPRIO | ATIVO
876 | CENT-0001 | NAD32076 | 62015874 | NÃO |  | CENTRIFUGA | 206BL | FANEM |  |  | GRUPO PRINCIPAL | MANUTENÇÃO DE EQUIPAMENTOS |  |  | ANATOMIA PATOLOGICA | ANATOMIA PATOLOGICA | [5 empty] | ANATOMIA PATOLOGICA | 21/11/2007 | 3.660,00 | 1222 | 0,00 | [8 empty] | PRÓPRIO | ATIVO |  |  | FANEM
877 | CENT-0002 | NAF65139 | 62019396 | NÃO |  | CENTRIFUGA | 2410 | FANEM |  |  | GRUPO PRINCIPAL | MANUTENÇÃO DE EQUIPAMENTOS |  |  | UNIDADE NEONATAL | UNIDADE NEONATAL | [5 empty] | BERÇARIO | 19/11/2009 | 4.400,00 | 3768 | 0,00 | [8 empty] | PRÓPRIO | ATIVO |  |  | FANEM
889 | CENT-0014 | 701-01-00 | 62021638 | NÃO |  | CENTRIFUGA | ROTINA 420 BANCADA | HETTICH |  |  | GRUPO PRINCIPAL | MANUTENÇÃO DE EQUIPAMENTOS |  |  | LABORATORIO CLINICO | LABORATORIO CLINICO | [5 empty] | LABORATORIO CLINICO | 04/01/2011 | 23.900,00 | 7121 | 0,00 | [8 empty] | PRÓPRIO | ATIVO
887 | CENT-0012 |  | 62024298 | NÃO |  | CENTRIFUGA | RC 3B 6.000 RPM | NI |  |  | GRUPO PRINCIPAL | MANUTENÇÃO DE EQUIPAMENTOS |  |  | LABORATORIO CLINICO | LABORATORIO CLINICO | [5 empty] | LABORATORIO CLINICO |  | 1,00 |  | 0,00 | [8 empty] | PRÓPRIO | ATIVO
879 | CENT-0004 | 5805DI865552 | 62027166 | NÃO |  | CENTRIFUGA | 5804-R | EPPENDORF |  |  | GRUPO PRINCIPAL | MANUTENÇÃO DE EQUIPAMENTOS |  |  | LABORATORIO CLINICO | LABORATORIO CLINICO | [5 empty] | LABORATORIO CLINICO | 04/08/2015 | 55.204,00 | 13890 | 0,00 | [8 empty] | PRÓPRIO | ATIVO
880 | CENT-0005 | 5805XL834940 | 62026614 | NÃO |  | CENTRIFUGA | 5804-R | EPPENDORF |  |  | GRUPO PRINCIPAL | MANUTENÇÃO DE EQUIPAMENTOS |  |  | LABORATORIO CLINICO | LABORATORIO CLINICO | [5 empty] | LABORATORIO CLINICO | 17/11/2015 | 55.204,00 |  | 0,00 | [8 empty] | PRÓPRIO | ATIVO
878 | CENT-0003 | 5428YK905680 | 62026342 | NÃO |  | CENTRIFUGA | 5430-R | EPPENDORF |  |  | GRUPO PRINCIPAL | MANUTENÇÃO DE EQUIPAMENTOS |  |  | LABORATORIO CLINICO | LABORATORIO CLINICO | [5 empty] | LABORATORIO CLINICO | 04/03/2010 | 18.031,03 |  | 0,00 | [8 empty] | PRÓPRIO | ATIVO
884 | CENT-0009 |  | 62029283 | NÃO |  | CENTRIFUGA | MEGAFUGE X3 | THERMO SCIENTIFIC |  |  | GRUPO PRINCIPAL | MANUTENÇÃO DE EQUIPAMENTOS |  |  | LABORATORIO CLINICO | LABORATORIO CLINICO | [5 empty] | LABORATORIO CLINICO | 19/09/2019 | 67.800,00 | 35788 | 0,00 | [8 empty] | PRÓPRIO | ATIVO
18418 | 174-0001 | 051165 | 62023440 | NÃO |  | CENTRÍFUGA | MODELO CM-610 | CENTRIFUGA |  |  | GRUPO PRINCIPAL | MANUTENÇÃO DE EQUIPAMENTOS |  |  | LABORATORIO CLINICO | LABORATORIO CLINICO | [5 empty] | LABORATORIO CLINICO |  | 0,00 |  | 0,00 | [8 empty] | PRÓPRIO | ATIVO
890 | CITO-0001 | NAA7925 | 62010528 | NÃO |  | CITOCENTRIFUGA | 248-C 4 CITO BLOCOS | FANEM |  |  | GRUPO PRINCIPAL | MANUTENÇÃO DE EQUIPAMENTOS |  |  | LABORATORIO CLINICO | LABORATORIO CLINICO | [5 empty] | LABORATORIO CLINICO |  | 1,00 |  | 0,00 | [8 empty] | PRÓPRIO | ATIVO |  |  | FANEM
891 | CITO-0002 | MA2587A0102 | 62011744 | NÃO |  | CITOCENTRIFUGA | CYTOSPIN 3 | THERMO SCIENTIFIC |  |  | GRUPO PRINCIPAL | MANUTENÇÃO DE EQUIPAMENTOS |  |  | ANATOMIA PATOLOGICA | ANATOMIA PATOLOGICA | [5 empty] | ANATOMIA PATOLOGICA | 06/05/2005 | 31.000,00 | 5428 | 0,00 | [8 empty] | PRÓPRIO | ATIVO
17956 | CPNEU-0007 | P110902358 |  | NÃO |  | COLCHAO PNEUMATICO | M-02 | SALVAPÉ - PRODUTOS ORTOPÉDICOS |  | BAIXA | GRUPO PRINCIPAL | MANUTENÇÃO DE EQUIPAMENTOS |  |  | UNIDADE DE ADULTOS | UNIDADE DE ADULTOS.\UNIDADE DE ADULTOS | [5 empty] | UNIDADE DE ALDULTOS |  | 0,00 |  | 0,00 | [8 empty] | COMODATO | ATIVO
17981 | CPNEU-0012 | P110901865 |  | NÃO |  | COLCHAO PNEUMATICO | M-02 | SALVAPÉ - PRODUTOS ORTOPÉDICOS |  |  | GRUPO PRINCIPAL | MANUTENÇÃO DE EQUIPAMENTOS |  |  | UNIDADE DE ADULTOS | UNIDADE DE ADULTOS.\UNIDADE DE ADULTOS | [5 empty] | UNIDADE DE ALDULTOS |  | 0,00 |  | 0,00 | [8 empty] | COMODATO | ATIVO
17943 | CPNEU-0005 | 2020031786 |  | NÃO |  | COLCHAO PNEUMATICO | BIO AIR | SALVAPÉ |  | BAIXA | GRUPO PRINCIPAL | MANUTENÇÃO DE EQUIPAMENTOS |  |  | UNIDADE DE ADULTOS | UNIDADE DE ADULTOS.\UNIDADE DE ADULTOS | [5 empty] | UNIDADE DE ALDULTOS |  | 0,00 |  | 0,00 | [8 empty] | COMODATO | ATIVO
17972 | CPNEU-0010 | 2020031787 |  | NÃO |  | COLCHAO PNEUMATICO | BIO AIR | SALVAPÉ |  |  | GRUPO PRINCIPAL | MANUTENÇÃO DE EQUIPAMENTOS |  |  | UNIDADE DE ADULTOS | UNIDADE DE ADULTOS.\UNIDADE DE ADULTOS | [5 empty] | UNIDADE DE ALDULTOS |  | 0,00 |  | 0,00 | [8 empty] | COMODATO | ATIVO
17958 | CPNEU-0009 | P110901797 |  | NÃO |  | COLCHAO PNEUMATICO | M-02 | SALVAPÉ - PRODUTOS ORTOPÉDICOS |  | BAIXA | GRUPO PRINCIPAL | MANUTENÇÃO DE EQUIPAMENTOS |  |  | UNIDADE DE ADULTOS | UNIDADE DE ADULTOS.\UNIDADE DE ADULTOS | [5 empty] | UNIDADE DE ALDULTOS |  | 0,00 |  | 0,00 | [8 empty] | COMODATO | ATIVO
17973 | CPNEU-0011 | P080601272 |  | NÃO |  | COLCHAO PNEUMATICO | M-02 | SALVAPÉ - PRODUTOS ORTOPÉDICOS |  |  | GRUPO PRINCIPAL | MANUTENÇÃO DE EQUIPAMENTOS |  |  | UNIDADE DE ADULTOS | UNIDADE DE ADULTOS.\UNIDADE DE ADULTOS | [5 empty] | UNIDADE DE ALDULTOS |  | 0,00 |  | 0,00 | [8 empty] | COMODATO | ATIVO
17944 | CPNEU-0006 | 2020031789 |  | NÃO |  | COLCHAO PNEUMATICO | BIO AIR | SALVAPÉ |  | BAIXA | GRUPO PRINCIPAL | MANUTENÇÃO DE EQUIPAMENTOS |  |  | UNIDADE DE ADULTOS | UNIDADE DE ADULTOS.\UNIDADE DE ADULTOS | [5 empty] | UNIDADE DE ALDULTOS |  | 0,00 |  | 0,00 | [8 empty] | COMODATO | ATIVO
16883 | CPNEU-0001 | 2019063226 |  | NÃO |  | COLCHAO PNEUMATICO | BIO AIR | SALVAPÉ |  |  | GRUPO PRINCIPAL | MANUTENÇÃO DE EQUIPAMENTOS |  |  | UNIDADE DE ADULTOS | UNIDADE DE ADULTOS.\UNIDADE DE ADULTOS | [5 empty] | CLINICA MEDICA |  | 0,00 |  | 0,00 | [8 empty] | ATIVO | ATIVO
16884 | CPNEU-0002 | 2019063227 |  | NÃO |  | COLCHAO PNEUMATICO | BIO AIR | SALVAPÉ |  |  | GRUPO PRINCIPAL | MANUTENÇÃO DE EQUIPAMENTOS |  |  | UNIDADE DE ADULTOS | UNIDADE DE ADULTOS.\UNIDADE DE ADULTOS | [5 empty] | CLINICA MEDICA |  | 0,00 |  | 0,00 | [8 empty] | ATIVO | ATIVO
17815 | CPNEU-0004 | 2020031785 |  | NÃO |  | COLCHAO PNEUMATICO | BIO AIR | SALVAPÉ |  |  | GRUPO PRINCIPAL | MANUTENÇÃO DE EQUIPAMENTOS |  |  | UNIDADE DE ADULTOS | UNIDADE DE ADULTOS.\UNIDADE DE ADULTOS | [5 empty] | CLINICA MEDICA |  | 0,00 |  | 0,00 | [8 empty] | COMODATO | ATIVO
16885 | CPNEU-0003 | 2019063230 |  | NÃO |  | COLCHAO PNEUMATICO | BIO AIR | SALVAPÉ |  |  | GRUPO PRINCIPAL | MANUTENÇÃO DE EQUIPAMENTOS |  |  | UNIDADE DE ADULTOS | UNIDADE DE ADULTOS.\UNIDADE DE ADULTOS | [5 empty] | CLINICA MEDICA |  | 0,00 |  | 0,00 | [8 empty] | ATIVO | ATIVO
17957 | CPNEU-0008 | P080601019 |  | NÃO |  | COLCHAO PNEUMATICO | M-02 | SALVAPÉ - PRODUTOS ORTOPÉDICOS |  | BAIXA | GRUPO PRINCIPAL | MANUTENÇÃO DE EQUIPAMENTOS |  |  | UNIDADE DE ADULTOS | UNIDADE DE ADULTOS.\UNIDADE DE ADULTOS | [5 empty] | UNIDADE DE ALDULTOS |  | 0,00 |  | 0,00 | [8 empty] | COMODATO | ATIVO
17830 | COLON-0008 | 8C363A023 | 62019648 | NÃO |  | COLONOSCOPIO | EC-590ZW/L | FUJIFILM |  |  | GRUPO PRINCIPAL | MANUTENÇÃO DE EQUIPAMENTOS |  |  | ENDOSCOPIA | ENDOSCOPIA | [5 empty] | ENDOSCOPIA | 04/01/2010 | 0,00 | 4795 | 0,00 | [8 empty] | PRÓPRIO | ATIVO
895 | COLON-0004 | 3C742K201 | 200029246 | NÃO |  | COLONOSCOPIO | EC-720R/L | FUJIFILM |  |  | GRUPO PRINCIPAL | MANUTENÇÃO DE EQUIPAMENTOS |  |  | ENDOSCOPIA | ENDOSCOPIA | [5 empty] | ENDOSCOPIA | 11/08/2021 | 231.697,00 | 16531 | 0,00 | [8 empty] | PRÓPRIO | ATIVO |  |  | LABORMED
893 | COLON-0002 | 6C695K030 | 200029244 | NÃO |  | COLONOSCOPIO | EC-600ZWL | FUJIFILM |  |  | GRUPO PRINCIPAL | MANUTENÇÃO DE EQUIPAMENTOS |  |  | ENDOSCOPIA | ENDOSCOPIA | [5 empty] | ENDOSCOPIA | 11/08/2021 | 187.000,01 | 16531 | 0,00 | [8 empty] | PRÓPRIO | ATIVO |  |  | LABORMED
894 | COLON-0003 | 3C742K192 | 200029245 | NÃO |  | COLONOSCOPIO | EC-720R/L | FUJIFILM |  |  | GRUPO PRINCIPAL | MANUTENÇÃO DE EQUIPAMENTOS |  |  | ENDOSCOPIA | ENDOSCOPIA | [5 empty] | ENDOSCOPIA | 11/08/2021 | 231.697,00 | 16531 | 0,00 | [8 empty] | PRÓPRIO | ATIVO |  |  | LABORMED
897 | COLON-0006 | 6C731K044 | 200038479 | NÃO |  | COLONOSCOPIO | EC-760ZP-V/L | FUJIFILM |  |  | GRUPO PRINCIPAL | MANUTENÇÃO DE EQUIPAMENTOS |  |  | ENDOSCOPIA | ENDOSCOPIA | [5 empty] | ENDOSCOPIA | 23/11/2021 | 134.309,50 | 16967 | 0,00 | [8 empty] | PRÓPRIO | ATIVO |  |  | LABORMED
896 | COLON-0005 | 6C731K038 | 200029256 | NÃO |  | COLONOSCOPIO | EC-760ZP-V/L | FUJIFILM |  |  | GRUPO PRINCIPAL | MANUTENÇÃO DE EQUIPAMENTOS |  |  | ENDOSCOPIA | ENDOSCOPIA | [5 empty] | ENDOSCOPIA | 11/08/2021 | 134.309,50 | 16531 | 0,00 | [8 empty] | PRÓPRIO | ATIVO |  |  | LABORMED
892 | COLON-0001 | 2C695K022 | 200029243 | NÃO |  | COLONOSCOPIO | EC-600ZWL | FUJIFILM |  |  | GRUPO PRINCIPAL | MANUTENÇÃO DE EQUIPAMENTOS |  |  | ENDOSCOPIA | ENDOSCOPIA | [5 empty] | ENDOSCOPIA | 11/08/2021 | 187.000,01 | 16531 | 0,00 | [8 empty] | PRÓPRIO | ATIVO
17829 | COLON-0007 | 8C363A022 | 62019647 | NÃO |  | COLONOSCOPIO | EC-590ZW/L | FUJIFILM |  |  | GRUPO PRINCIPAL | MANUTENÇÃO DE EQUIPAMENTOS |  |  | ENDOSCOPIA | ENDOSCOPIA | [5 empty] | ENDOSCOPIA | 04/01/2010 | 0,00 | 4795 | 0,00 | [8 empty] | PRÓPRIO | ATIVO
17976 | COLPO-0001 | 762 | 200145236 | NÃO |  | COLPOSCOPIO | DECIUS 1250 | DF VASCONCELLOS |  |  | GRUPO PRINCIPAL | MANUTENÇÃO DE EQUIPAMENTOS |  |  | AMBULATORIO | AMBULATORIO | [5 empty] | AMBULATORIO |  | 39.387,96 |  | 0,00 |  | 15/07/2025 |  | 17/07/2026 |  |  |  |  | PRÓPRIO | ATIVO |  |  | DF VASCONCELOS
18358 | COLPO-0003 | 1331 | 62006152 | NÃO |  | COLPOSCOPIO | MC-M3500 | DF VASCONCELLOS |  |  | GRUPO PRINCIPAL | MANUTENÇÃO DE EQUIPAMENTOS |  |  | AMBULATORIO | AMBULATORIO | [5 empty] | AMBULATORIO |  | 0,00 |  | 0,00 | [8 empty] | PRÓPRIO | ATIVO
18299 | COLPO-0002 | 182350 | 200008066 | NÃO |  | COLPOSCOPIO | CPM7008 LED | MARTEC MED |  |  | GRUPO PRINCIPAL | MANUTENÇÃO DE EQUIPAMENTOS |  |  | AMBULATORIO | AMBULATORIO | [5 empty] | AMBULATORIO |  | 0,00 |  | 0,00 | [8 empty] | PRÓPRIO | ATIVO |  |  |  |  | DE SERVIÇO: JPJ IND E COM MATERIAS HOSPITALRES LTDA ATÉ: 24/11/2026 NA OS: 202600954
15207 | CADOFT-0002 | 18/2012 | 62024424 | NÃO |  | CONJUNTO DE CADEIRA E COLUNA OFTALMOLOGICA | ER 01 | XENONIO |  |  | GRUPO PRINCIPAL | MANUTENÇÃO DE EQUIPAMENTOS |  |  | AMBULATORIO | AMBULATORIO | [5 empty] | AMBULATORIO | 10/08/2012 | 0,00 | 3438 | 0,00 | [8 empty] | PRÓPRIO | ATIVO |  |  | HVISION - HOUSE OF VISION COMÉRCIO E REPRESENTAÇÕES LTDA.
15212 | CADOFT-0003 | 17/2017 | 62024417 | NÃO |  | CONJUNTO DE CADEIRA E COLUNA OFTALMOLOGICA | ER 01 | XENONIO |  |  | GRUPO PRINCIPAL | MANUTENÇÃO DE EQUIPAMENTOS |  |  | AMBULATORIO | AMBULATORIO | [5 empty] | AMBULATORIO | 17/07/2012 | 0,00 | 3363 | 0,00 | [8 empty] | PRÓPRIO | ATIVO |  |  | HVISION - HOUSE OF VISION COMÉRCIO E REPRESENTAÇÕES LTDA.
15183 | CADOFT-0001 | 11/2012 | 62023488 | NÃO |  | CONJUNTO DE CADEIRA E COLUNA OFTALMOLOGICA | ER 01 | XENONIO |  |  | GRUPO PRINCIPAL | MANUTENÇÃO DE EQUIPAMENTOS |  |  | AMBULATORIO | AMBULATORIO | [5 empty] | AMBULATORIO | 26/06/2012 | 0,00 | 2389 | 0,00 | [8 empty] | PRÓPRIO | ATIVO
898 | CODON-0001 |  | 200038153 | NÃO |  | CONJUNTO ODONTOLOGICO | S200 F | SAEVO |  |  | GRUPO PRINCIPAL | MANUTENÇÃO DE EQUIPAMENTOS |  |  | AMBULATORIO | AMBULATORIO | [5 empty] | AMBULATORIO | 22/11/2021 | 12.000,00 | 13935 | 0,00 | [8 empty] | PRÓPRIO | ATIVO
899 | CODON-0002 |  | 200038152 | NÃO |  | CONJUNTO ODONTOLOGICO | S200 F | SAEVO |  |  | GRUPO PRINCIPAL | MANUTENÇÃO DE EQUIPAMENTOS |  |  | AMBULATORIO | AMBULATORIO | [5 empty] | AMBULATORIO | 22/11/2021 | 12.000,00 | 13935 | 0,00 | [8 empty] | PRÓPRIO | ATIVO
900 | CORA-0001 |  | 62015314 | NÃO |  | CORADOR | ST5020 | LEICA |  |  | GRUPO PRINCIPAL | MANUTENÇÃO DE EQUIPAMENTOS |  |  | ANATOMIA PATOLOGICA | ANATOMIA PATOLOGICA | [5 empty] | ANATOMIA PATOLOGICA | 28/05/2007 | 85.532,56 | 17814 | 0,00 | [8 empty] | PRÓPRIO | ATIVO |  |  | 0
15230 | DEION-0001 |  | 62028929 | NÃO |  | DEIONIZADOR | Q380M22, 220V. - 6W | QUIMIS |  |  | GRUPO PRINCIPAL | MANUTENÇÃO DE EQUIPAMENTOS |  |  | BANCO DE LEITE | BANCO DE LEITE | [5 empty] | BANCO DE LEITE | 20/06/2016 | 0,00 | 97439 | 0,00 | [8 empty] | PRÓPRIO | ATIVO
923 | DESF-0023 | 02314 | 200007658 | NÃO |  | DESFIBRILADOR | TEC-5631 | NIHON KOHDEN |  | ALTA | GRUPO PRINCIPAL | MANUTENÇÃO DE EQUIPAMENTOS |  |  | PRONTO SOCORRO ADULTO | PRONTO SOCORRO ADULTO | [5 empty] | PRONTO SOCORRO ADULTO | 16/07/2020 | 14.300,00 | 13165 | 0,00 | [8 empty] | PRÓPRIO | ATIVO |  |  | NIHON KOHDEN BRASIL IMP E EXP
918 | DESF-0018 | 02304 | 200007629 | NÃO |  | DESFIBRILADOR | TEC-5631 | NIHON KOHDEN |  | ALTA | GRUPO PRINCIPAL | MANUTENÇÃO DE EQUIPAMENTOS |  |  | UNIDADE DE ADULTOS | UNIDADE DE ADULTOS.\UNIDADE DE ADULTOS | [5 empty] | CLINICA MEDICA | 16/07/2020 | 14.300,00 | 13164 | 0,00 | [8 empty] | PRÓPRIO | ATIVO |  |  | NIHON KOHDEN BRASIL IMP E EXP
18158 | DESF-0028 | X10E453141 | 43016525 | NÃO |  | DESFIBRILADOR | EAD PLUS | ZOLL |  | ALTA | GRUPO PRINCIPAL | MANUTENÇÃO DE EQUIPAMENTOS |  |  | UBAS | UBAS | [5 empty] | UBAS |  | 0,00 |  | 7.517,80 |  | 21/09/2011 | [6 empty] | PRÓPRIO | ATIVO
914 | DESF-0014 | 02310 | 200007660 | NÃO |  | DESFIBRILADOR | TEC-5631 | NIHON KOHDEN |  | ALTA | GRUPO PRINCIPAL | MANUTENÇÃO DE EQUIPAMENTOS |  |  | CENTRO CIRURGICO | CENTRO CIRURGICO | [5 empty] | CENTRO CIRURGICO | 16/07/2020 | 14.300,00 | 13165 | 0,00 | [8 empty] | PRÓPRIO | ATIVO |  |  | NIHON KOHDEN BRASIL IMP E EXP
902 | DESF-0002 | 318079573 | 62028325 | NÃO |  | DESFIBRILADOR | BIFASICO VIVO | CMOS DRAKE |  | ALTA | GRUPO PRINCIPAL | MANUTENÇÃO DE EQUIPAMENTOS |  |  | AMBULATORIO | AMBULATORIO | [5 empty] | AMBULATORIO | 25/07/2018 | 17.900,00 | 2602 | 0,00 | [8 empty] | PRÓPRIO | ATIVO |  |  | CMOS DRAKE
908 | DESF-0008 | T09L117468 | 62019811 | NÃO |  | DESFIBRILADOR | MSERIES | ZOLL |  | ALTA | GRUPO PRINCIPAL | MANUTENÇÃO DE EQUIPAMENTOS |  |  | ELETROGARDIOGRAMA | ELETROGARDIOGRAMA | [5 empty] | ELETROGARDIOGRAMA | 22/02/2010 | 30.300,00 | 2380 | 0,00 | [8 empty] | PRÓPRIO | ATIVO |  |  | COMERCIAL MEDICA
910 | DESF-0010 | T09L117404 | 62019807 | NÃO |  | DESFIBRILADOR | MSERIES | ZOLL |  | ALTA | GRUPO PRINCIPAL | MANUTENÇÃO DE EQUIPAMENTOS |  |  | UTI PEDIATRICA | UTI PEDIATRICA | [5 empty] | UTI PEDIATRICA | 22/02/2010 | 30.300,00 | 2380 | 0,00 | [8 empty] | PRÓPRIO | ATIVO |  |  | COMERCIAL MEDICA
922 | DESF-0022 | 02309 | 200007657 | NÃO |  | DESFIBRILADOR | TEC-5631 | NIHON KOHDEN |  | ALTA | GRUPO PRINCIPAL | MANUTENÇÃO DE EQUIPAMENTOS |  |  | PRONTO SOCORRO ADULTO | PRONTO SOCORRO ADULTO | [5 empty] | PRONTO SOCORRO ADULTO | 16/07/2020 | 14.300,00 | 13165 | 0,00 | [8 empty] | PRÓPRIO | ATIVO |  |  | NIHON KOHDEN BRASIL IMP E EXP
925 | DESF-0025 | 02300 | 200007632 | NÃO |  | DESFIBRILADOR | TEC-5631 | NIHON KOHDEN |  | ALTA | GRUPO PRINCIPAL | MANUTENÇÃO DE EQUIPAMENTOS |  |  | UTI ADULTO | UTI ADULTO.\UTI ADULTO | [5 empty] | UTI ADULTO | 16/07/2020 | 14.300,00 | 13164 | 0,00 | [8 empty] | PRÓPRIO | ATIVO |  |  | NIHON KOHDEN BRASIL IMP E EXP
915 | DESF-0015 | 02315 | 200007661 | NÃO |  | DESFIBRILADOR | TEC-5631 | NIHON KOHDEN |  | ALTA | GRUPO PRINCIPAL | MANUTENÇÃO DE EQUIPAMENTOS |  |  | HEMODIALISE | HEMODIALISE | [5 empty] | HEMODIALISE | 16/07/2020 | 14.300,00 | 13165 | 0,00 | [8 empty] | PRÓPRIO | ATIVO |  |  | NIHON KOHDEN BRASIL IMP E EXP
913 | DESF-0013 | 02307 | 200007662 | NÃO |  | DESFIBRILADOR | TEC-5631 | NIHON KOHDEN |  | ALTA | GRUPO PRINCIPAL | MANUTENÇÃO DE EQUIPAMENTOS |  |  | CENTRO CIRURGICO | CENTRO CIRURGICO | [5 empty] | CENTRO CIRURGICO | 16/07/2020 | 14.300,00 | 13165 | 0,00 | [8 empty] | PRÓPRIO | ATIVO |  |  | NIHON KOHDEN BRASIL IMP E EXP
924 | DESF-0024 | 02299 | 200007630 | NÃO |  | DESFIBRILADOR | TEC-5631 | NIHON KOHDEN |  | ALTA | GRUPO PRINCIPAL | MANUTENÇÃO DE EQUIPAMENTOS |  |  | UTI ADULTO | UTI ADULTO.\UTI ADULTO | [5 empty] | UTI ADULTO | 16/07/2020 | 14.300,00 | 13164 | 0,00 | [8 empty] | PRÓPRIO | ATIVO |  |  | NIHON KOHDEN BRASIL IMP E EXP
926 | DESF-0026 | 02301 | 200007631 | NÃO |  | DESFIBRILADOR | TEC-5631 | NIHON KOHDEN |  | ALTA | GRUPO PRINCIPAL | MANUTENÇÃO DE EQUIPAMENTOS |  |  | UTI ADULTO | UTI ADULTO.\UTI ADULTO | [5 empty] | UTI ADULTO | 16/07/2020 | 14.300,00 | 13164 | 0,00 | [8 empty] | PRÓPRIO | ATIVO |  |  | NIHON KOHDEN BRASIL IMP E EXP
916 | DESF-0016 | 02298 | 200007628 | NÃO |  | DESFIBRILADOR | TEC-5631 | NIHON KOHDEN |  | ALTA | GRUPO PRINCIPAL | MANUTENÇÃO DE EQUIPAMENTOS |  |  | UNIDADE DE ADULTOS | UNIDADE DE ADULTOS.\UNIDADE DE ADULTOS | [5 empty] | CLINICA MEDICA | 16/07/2020 | 14.300,00 | 13164 | 0,00 | [8 empty] | PRÓPRIO | ATIVO |  |  | NIHON KOHDEN BRASIL IMP E EXP
919 | DESF-0019 | 02305 | 200007626 | NÃO |  | DESFIBRILADOR | TEC-5631 | NIHON KOHDEN |  | ALTA | GRUPO PRINCIPAL | MANUTENÇÃO DE EQUIPAMENTOS |  |  | UNIDADE DE ADULTOS | UNIDADE DE ADULTOS.\UNIDADE DE ADULTOS | [5 empty] | CLINICA MEDICA | 16/07/2020 | 14.300,00 | 13164 | 0,00 | [8 empty] | PRÓPRIO | ATIVO |  |  | NIHON KOHDEN BRASIL IMP E EXP
917 | DESF-0017 | 02302 | 200007627 | NÃO |  | DESFIBRILADOR | TEC-5631 | NIHON KOHDEN |  | ALTA | GRUPO PRINCIPAL | MANUTENÇÃO DE EQUIPAMENTOS |  |  | UNIDADE DE ADULTOS | UNIDADE DE ADULTOS.\UNIDADE DE ADULTOS | [5 empty] | CLINICA MEDICA | 16/07/2020 | 14.300,00 | 13164 | 0,00 | [8 empty] | PRÓPRIO | ATIVO |  |  | NIHON KOHDEN BRASIL IMP E EXP
901 | DESF-0001 | 318099782 | 62028710 | NÃO |  | DESFIBRILADOR | BIFASICO VIVO | CMOS DRAKE |  | ALTA | GRUPO PRINCIPAL | MANUTENÇÃO DE EQUIPAMENTOS |  |  | ALOJAMENTO CONJUNTO | ALOJAMENTO CONJUNTO.\ALOJAMENTO CONJUNTO | [5 empty] | ALOJAMENTO CONJUNTO | 23/10/2018 | 17.900,00 | 2672 | 0,00 | [8 empty] | PRÓPRIO | ATIVO |  |  | CMOS DRAKE
920 | DESF-0020 | 02313 | 200007659 | NÃO |  | DESFIBRILADOR | TEC-5631 | NIHON KOHDEN |  | ALTA | GRUPO PRINCIPAL | MANUTENÇÃO DE EQUIPAMENTOS |  |  | CENTRO OBSTETRICO | CENTRO OBSTETRICO | [5 empty] | CENTRO OBSTETRICO | 16/07/2020 | 14.300,00 | 13165 | 0,00 | [8 empty] | PRÓPRIO | ATIVO |  |  | NIHON KOHDEN BRASIL IMP E EXP
912 | DESF-0012 | T09L117434 | 62019808 | NÃO |  | DESFIBRILADOR | MSERIES | ZOLL |  | ALTA | GRUPO PRINCIPAL | MANUTENÇÃO DE EQUIPAMENTOS |  |  | UNIDADE NEONATAL | UNIDADE NEONATAL | [5 empty] | BERÇARIO | 22/02/2010 | 30.300,00 | 2380 | 0,00 | [8 empty] | PRÓPRIO | ATIVO |  |  | COMERCIAL MEDICA
907 | DESF-0007 | T09L117412 | 62019806 | NÃO |  | DESFIBRILADOR | MSERIES | ZOLL |  | ALTA | GRUPO PRINCIPAL | MANUTENÇÃO DE EQUIPAMENTOS |  |  | PRONTO SOCORRO INFANTIL | PRONTO SOCORRO INFANTIL | [5 empty] | PRONTO SOCORRO INFANTIL | 22/02/2010 | 30.300,00 | 2380 | 0,00 | [8 empty] | PRÓPRIO | ATIVO |  |  | COMERCIAL MEDICA
906 | DESF-0006 |  | 62028713 | NÃO |  | DESFIBRILADOR | BIFASICO VIVO | CMOS DRAKE |  | ALTA | GRUPO PRINCIPAL | MANUTENÇÃO DE EQUIPAMENTOS |  |  | PEDIATRIA | PEDIATRIA.\PEDIATRIA | [5 empty] | PEDIATRIA | 31/01/2019 | 17.900,00 | 2810 | 0,00 | [8 empty] | PRÓPRIO | ATIVO |  |  | CMOS DRAKE
904 | DESF-0004 |  | 62028714 | NÃO |  | DESFIBRILADOR | BIFASICO VIVO | CMOS DRAKE |  | ALTA | GRUPO PRINCIPAL | MANUTENÇÃO DE EQUIPAMENTOS |  |  | RADIOLOGIA | RADIOLOGIA | [5 empty] | RADIOLOGIA | 31/01/2019 | 17.900,00 | 2810 | 0,00 | [8 empty] | PRÓPRIO | ATIVO |  |  | CMOS DRAKE
903 | DESF-0003 |  | 62028712 | NÃO |  | DESFIBRILADOR | BIFASICO VIVO | CMOS DRAKE |  | ALTA | GRUPO PRINCIPAL | MANUTENÇÃO DE EQUIPAMENTOS |  |  | ENDOSCOPIA | ENDOSCOPIA | [5 empty] | ENDOSCOPIA | 31/01/2019 | 17.900,00 | 2810 | 0,00 | [8 empty] | PRÓPRIO | ATIVO |  |  | CMOS DRAKE
911 | DESF-0011 | T09L117424 | 62019810 | NÃO |  | DESFIBRILADOR | MSERIES | ZOLL |  | ALTA | GRUPO PRINCIPAL | MANUTENÇÃO DE EQUIPAMENTOS |  |  | PEDIATRIA | PEDIATRIA.\PEDIATRIA | [5 empty] | PEDIATRIA | 22/02/2010 | 30.300,00 | 2380 | 0,00 | [8 empty] | PRÓPRIO | ATIVO |  |  | COMERCIAL MEDICA
927 | DESF-0027 | 02306 | 200007633 | NÃO |  | DESFIBRILADOR | TEC-5631 | NIHON KOHDEN |  | ALTA | GRUPO PRINCIPAL | MANUTENÇÃO DE EQUIPAMENTOS |  |  | UTI ADULTO | UTI ADULTO.\UTI ADULTO | [5 empty] | UTI ADULTO | 16/07/2020 | 14.300,00 | 13164 | 0,00 | [8 empty] | PRÓPRIO | ATIVO |  |  | NIHON KOHDEN BRASIL IMP E EXP
18406 | DESF-0038 | 7821 | 200187817 | NÃO |  | DESFIBRILADOR | TEC-5631 | NIHON KOHDEN | MEDIA |  | GRUPO PRINCIPAL | MANUTENÇÃO DE EQUIPAMENTOS |  |  | UTI PEDIATRICA | UTI PEDIATRICA | [5 empty] | UTI PEDIATRICA | 15/07/2026 | 15.858,97 | 143/2026 | 15.858,97 |  | 15/07/2026 |  | 15/07/2027 |  |  |  |  | PRÓPRIO | ATIVO |  |  | NIHON KOHDEN BRASIL IMP E EXP
18405 | DESF-0037 | 7819 | 200187816 | NÃO |  | DESFIBRILADOR | TEC-5631 | NIHON KOHDEN | MEDIA |  | GRUPO PRINCIPAL | MANUTENÇÃO DE EQUIPAMENTOS |  |  | PRONTO SOCORRO INFANTIL | PRONTO SOCORRO INFANTIL | [5 empty] | PRONTO SOCORRO INFANTIL | 15/07/2026 | 15.858,97 | 143/2026 | 15.858,97 |  | 15/07/2026 |  | 15/07/2027 |  |  |  |  | PRÓPRIO | ATIVO |  |  | NIHON KOHDEN BRASIL IMP E EXP
18404 | DESF-0036 | 7824 | 200187815 | NÃO |  | DESFIBRILADOR | TEC-5631 | NIHON KOHDEN | MEDIA |  | GRUPO PRINCIPAL | MANUTENÇÃO DE EQUIPAMENTOS |  |  | UNIDADE NEONATAL | UNIDADE NEONATAL | [5 empty] | UNIDADE NEONATAL | 15/07/2026 | 15.858,97 | 143/2026 | 15.858,97 |  | 15/07/2026 |  | 15/07/2027 |  |  |  |  | PRÓPRIO | ATIVO |  |  | NIHON KOHDEN BRASIL IMP E EXP
18403 | DESF-0035 | 7818 | 200187814 | NÃO |  | DESFIBRILADOR | TEC-5631 | NIHON KOHDEN | MEDIA |  | GRUPO PRINCIPAL | MANUTENÇÃO DE EQUIPAMENTOS |  |  | UBAS | UBAS | [5 empty] | UBAS | 15/07/2026 | 15.858,97 | 143/2026 | 15.858,97 |  | 15/07/2026 |  | 15/07/2027 |  |  |  |  | PRÓPRIO | ATIVO |  |  | NIHON KOHDEN BRASIL IMP E EXP
18402 | DESF-0034 | 7817 | 200187813 | NÃO |  | DESFIBRILADOR | TEC-5631 | NIHON KOHDEN | MEDIA |  | GRUPO PRINCIPAL | MANUTENÇÃO DE EQUIPAMENTOS |  |  | ELETROGARDIOGRAMA | ELETROGARDIOGRAMA | [5 empty] | ELETROGARDIOGRAMA | 15/07/2026 | 15.858,97 | 143/2026 | 15.858,97 |  | 15/07/2026 |  | 15/07/2027 |  |  |  |  | PRÓPRIO | ATIVO |  |  | NIHON KOHDEN BRASIL IMP E EXP
18401 | DESF-0033 | 7826 | 200187812 | NÃO |  | DESFIBRILADOR | TEC-5631 | NIHON KOHDEN | MEDIA |  | GRUPO PRINCIPAL | MANUTENÇÃO DE EQUIPAMENTOS |  |  | PEDIATRIA | PEDIATRIA.\PEDIATRIA | [5 empty] | PEDIATRIA | 15/07/2026 | 15.858,97 | 143/2026 | 15.858,97 |  | 15/07/2026 |  | 15/07/2027 |  |  |  |  | PRÓPRIO | ATIVO |  |  | NIHON KOHDEN BRASIL IMP E EXP
18400 | DESF-0032 | 7823 | 200187811 | NÃO |  | DESFIBRILADOR | TEC-5631 | NIHON KOHDEN | MEDIA |  | GRUPO PRINCIPAL | MANUTENÇÃO DE EQUIPAMENTOS |  |  | RADIOLOGIA | RADIOLOGIA | [5 empty] | RADIOLOGIA | 15/07/2026 | 15.858,97 | 143/2026 | 15.858,97 |  | 15/07/2026 |  | 15/07/2027 |  |  |  |  | PRÓPRIO | ATIVO |  |  | NIHON KOHDEN BRASIL IMP E EXP
18399 | DESF-0031 | 7822 | 200187810 | NÃO |  | DESFIBRILADOR | TEC-5631 | NIHON KOHDEN | MEDIA |  | GRUPO PRINCIPAL | MANUTENÇÃO DE EQUIPAMENTOS |  |  | ENDOSCOPIA | ENDOSCOPIA | [5 empty] | ENDOSCOPIA | 15/07/2026 | 15.858,97 | 143/2026 | 15.858,97 |  | 15/07/2026 |  | 15/07/2027 |  |  |  |  | PRÓPRIO | ATIVO |  |  | NIHON KOHDEN BRASIL IMP E EXP
921 | DESF-0021 | 02308 | 200007656 | NÃO |  | DESFIBRILADOR | TEC-5631 | NIHON KOHDEN |  | ALTA | GRUPO PRINCIPAL | MANUTENÇÃO DE EQUIPAMENTOS |  |  | PRONTO SOCORRO ADULTO | PRONTO SOCORRO ADULTO | [5 empty] | PRONTO SOCORRO ADULTO | 16/07/2020 | 14.300,00 | 13165 | 0,00 | [8 empty] | PRÓPRIO | ATIVO |  |  | NIHON KOHDEN BRASIL IMP E EXP
18398 | DESF-0030 | 7825 | 200187809 | NÃO |  | DESFIBRILADOR | TEC-5631 | NIHON KOHDEN | MEDIA |  | GRUPO PRINCIPAL | MANUTENÇÃO DE EQUIPAMENTOS |  |  | AMBULATORIO | AMBULATORIO | [5 empty] | AMBULATORIO | 15/07/2026 | 15.858,97 | 143/2026 | 15.858,97 |  | 15/07/2026 |  | 15/07/2027 |  |  |  |  | PRÓPRIO | ATIVO |  |  | NIHON KOHDEN BRASIL IMP E EXP
18397 | DESF-0029 | 7820 | 200187808 | NÃO |  | DESFIBRILADOR | TEC-5631 | NIHON KOHDEN | MEDIA |  | GRUPO PRINCIPAL | MANUTENÇÃO DE EQUIPAMENTOS |  |  | ALOJAMENTO CONJUNTO | ALOJAMENTO CONJUNTO.\ALOJAMENTO CONJUNTO | [5 empty] | ALOJAMENTO CONJUNTO | 15/07/2026 | 15.858,97 | 143/2026 | 15.858,97 |  | 15/07/2026 |  | 15/07/2027 |  |  |  |  | PRÓPRIO | ATIVO |  |  | NIHON KOHDEN BRASIL IMP E EXP
16628 | BATFET-0001 | MFD28019027214 | 200004884 | NÃO |  | DETECTOR DE BATIMENTOS CARDIACOS FETAIS | FD 200 B | MD |  |  | GRUPO PRINCIPAL | MANUTENÇÃO DE EQUIPAMENTOS |  |  | ALOJAMENTO CONJUNTO | ALOJAMENTO CONJUNTO.\ALOJAMENTO CONJUNTO | [5 empty] | ALOJAMENTO CONJUNTO | 17/04/2020 | 550,00 | 109781 | 0,00 |  |  |  | 17/04/2021 |  |  |  |  | PRÓPRIO | ATIVO
16629 | BATFET-0002 | MFD 28019027212 | 200004885 | NÃO |  | DETECTOR DE BATIMENTOS CARDIACOS FETAIS | FD 200 B | MD |  |  | GRUPO PRINCIPAL | MANUTENÇÃO DE EQUIPAMENTOS |  |  | ALOJAMENTO CONJUNTO | ALOJAMENTO CONJUNTO.\ALOJAMENTO CONJUNTO | [5 empty] | ALOJAMENTO CONJUNTO | 17/04/2020 | 550,00 | 109781 | 0,00 |  |  |  | 17/04/2021 |  |  |  |  | PRÓPRIO | ATIVO |  |  | MACROSUL
18192 | DINA-0001 | 30313244 |  | NÃO |  | DINAMÔMETRO | JAMAR | JAMAR SAMMONS PRESTON |  |  | GRUPO PRINCIPAL | MANUTENÇÃO DE EQUIPAMENTOS |  |  | UBAS | UBAS | [5 empty] | UBAS |  | 0,00 |  | 0,00 | [8 empty] | PRÓPRIO | ATIVO
17978 | DISP-0001 | 31012203DP | 200044024 | NÃO |  | DISPENSADOR | CYGNI MIDI DISPENSADOR | ERVIEGAS |  |  | GRUPO PRINCIPAL | MANUTENÇÃO DE EQUIPAMENTOS |  |  | ANATOMIA PATOLOGICA | ANATOMIA PATOLOGICA | [5 empty] | ANATOMIA PATOLOGICA | 31/01/2022 | 0,00 | 46662 | 0,00 | [8 empty] | PRÓPRIO | ATIVO
18198 | DOPV-0006 |  | 62027498 | NÃO |  | DOPPLER VASCULAR | DV610 | MEDMEGA |  |  | GRUPO PRINCIPAL | MANUTENÇÃO DE EQUIPAMENTOS |  |  | ELSA | ELSA | [5 empty] | ELSA |  | 0,00 |  | 0,00 | [8 empty] | PRÓPRIO | ATIVO
18202 | DOPV-0007 |  | 62027497 | NÃO |  | DOPPLER VASCULAR | DV610 | MEDMEGA |  |  | GRUPO PRINCIPAL | MANUTENÇÃO DE EQUIPAMENTOS |  |  | ELSA | ELSA | [5 empty] | ELSA |  | 0,00 |  | 0,00 | [8 empty] | PRÓPRIO | ATIVO
18196 | DOPV-0004 |  | 62027475 | NÃO |  | DOPPLER VASCULAR | DV610 | MEDMEGA |  |  | GRUPO PRINCIPAL | MANUTENÇÃO DE EQUIPAMENTOS |  |  | ELSA | ELSA | [5 empty] | ELSA |  | 0,00 |  | 0,00 | [8 empty] | PRÓPRIO | ATIVO
18194 | DOPV-0002 |  | 62027500 | NÃO |  | DOPPLER VASCULAR | DV610 | MEDMEGA |  |  | GRUPO PRINCIPAL | MANUTENÇÃO DE EQUIPAMENTOS |  |  | ELSA | ELSA | [5 empty] | ELSA |  | 0,00 |  | 0,00 | [8 empty] | PRÓPRIO | ATIVO
18203 | DOPV-0008 |  | 62027496 | NÃO |  | DOPPLER VASCULAR | DV610 | MEDMEGA |  |  | GRUPO PRINCIPAL | MANUTENÇÃO DE EQUIPAMENTOS |  |  | ELSA | ELSA | [5 empty] | ELSA |  | 0,00 |  | 0,00 | [8 empty] | PRÓPRIO | ATIVO
18193 | DOPV-0001 |  | 62027501 | NÃO |  | DOPPLER VASCULAR | DV610 | MEDMEGA |  |  | GRUPO PRINCIPAL | MANUTENÇÃO DE EQUIPAMENTOS |  |  | ELSA | ELSA | [5 empty] | ELSA |  | 0,00 |  | 0,00 | [8 empty] | PRÓPRIO | ATIVO
18195 | DOPV-0003 |  | 62027495 | NÃO |  | DOPPLER VASCULAR | DV610 | MEDMEGA |  |  | GRUPO PRINCIPAL | MANUTENÇÃO DE EQUIPAMENTOS |  |  | ELSA | ELSA | [5 empty] | ELSA |  | 0,00 |  | 0,00 | [8 empty] | PRÓPRIO | ATIVO
18197 | DOPV-0005 |  | 62027499 | NÃO |  | DOPPLER VASCULAR | DV610 | MEDMEGA |  |  | GRUPO PRINCIPAL | MANUTENÇÃO DE EQUIPAMENTOS |  |  | ELSA | ELSA | [5 empty] | ELSA |  | 0,00 |  | 0,00 | [8 empty] | PRÓPRIO | ATIVO
928 | DUOD-0001 | 7D103L025 | 200038481 | NÃO |  | DUODENOSCOPIO | ED-530XT8 | FUJIFILM |  |  | GRUPO PRINCIPAL | MANUTENÇÃO DE EQUIPAMENTOS |  |  | ENDOSCOPIA | ENDOSCOPIA | [5 empty] | ENDOSCOPIA | 23/11/2021 | 115.882,51 | 16967 | 0,00 | [8 empty] | PRÓPRIO | ATIVO |  |  | LABORMED
929 | DUOD-0002 | 7D103L027 | 200038482 | NÃO |  | DUODENOSCOPIO | ED-530XT8 | FUJIFILM |  |  | GRUPO PRINCIPAL | MANUTENÇÃO DE EQUIPAMENTOS |  |  | ENDOSCOPIA | ENDOSCOPIA | [5 empty] | ENDOSCOPIA | 23/11/2021 | 115.882,51 | 16967 | 0,00 | [8 empty] | PRÓPRIO | ATIVO |  |  | LABORMED
935 | ECG-0006 | 0130138 | 62029103 | NÃO |  | ELETROCARDIOGRAFO | ECG-2250 | NIHON KOHDEN |  |  | GRUPO PRINCIPAL | MANUTENÇÃO DE EQUIPAMENTOS |  |  | PRONTO SOCORRO ADULTO | PRONTO SOCORRO ADULTO | [5 empty] | PRONTO SOCORRO ADULTO | 30/04/2019 | 7.690,00 | 9034 | 0,00 | [8 empty] | PRÓPRIO | ATIVO |  |  | NIHON KOHDEN BRASIL IMP E EXP
944 | ECG-0015 | CN31803777 | 62028182 | NÃO |  | ELETROCARDIOGRAFO | TC10 | PHILIPS |  |  | GRUPO PRINCIPAL | MANUTENÇÃO DE EQUIPAMENTOS |  |  | UTI PEDIATRICA | UTI PEDIATRICA | [5 empty] | UTI PEDIATRICA | 14/05/2018 | 6.830,91 | 7514 | 0,00 | [8 empty] | PRÓPRIO | ATIVO |  |  | 0
942 | ECG-0013 | 080309553 | 62016712 | NÃO |  | ELETROCARDIOGRAFO | EP3 | DIXTAL |  |  | GRUPO PRINCIPAL | MANUTENÇÃO DE EQUIPAMENTOS |  |  | PRONTO SOCORRO INFANTIL | PRONTO SOCORRO INFANTIL | [5 empty] | PRONTO SOCORRO INFANTIL | 08/07/2008 | 3.345,00 | 26946 | 0,00 | [8 empty] | PRÓPRIO | ATIVO |  |  | DIXTAL
932 | ECG-0003 | 0130086 | 62029234 | NÃO |  | ELETROCARDIOGRAFO | ECG-2250 | NIHON KOHDEN |  |  | GRUPO PRINCIPAL | MANUTENÇÃO DE EQUIPAMENTOS |  |  | ELETROGARDIOGRAMA | ELETROGARDIOGRAMA | [5 empty] | ELETROGARDIOGRAMA | 12/08/2019 | 6.800,00 | 9957 | 0,00 | [8 empty] | PRÓPRIO | ATIVO |  |  | NIHON KOHDEN BRASIL IMP E EXP
931 | ECG-0002 | 0111295 | 200044946 | NÃO |  | ELETROCARDIOGRAFO | ECG-2250 | NIHON KOHDEN |  |  | GRUPO PRINCIPAL | MANUTENÇÃO DE EQUIPAMENTOS |  |  | UNIDADE DE ADULTOS | UNIDADE DE ADULTOS.\UNIDADE DE ADULTOS | [5 empty] | CLINICA MEDICA | 16/03/2022 | 8.200,00 | 20267 | 0,00 | [8 empty] | PRÓPRIO | ATIVO |  |  | NIHON KOHDEN BRASIL IMP E EXP
933 | ECG-0004 | 0130193 | 62029235 | NÃO |  | ELETROCARDIOGRAFO | ECG-2250 | NIHON KOHDEN |  |  | GRUPO PRINCIPAL | MANUTENÇÃO DE EQUIPAMENTOS |  |  | ELETROGARDIOGRAMA | ELETROGARDIOGRAMA | [5 empty] | ELETROGARDIOGRAMA | 12/08/2019 | 6.800,00 | 9957 | 0,00 | [8 empty] | PRÓPRIO | ATIVO |  |  | NIHON KOHDEN BRASIL IMP E EXP
18318 | ECG-0018 | 0130307 | 200082660 | NÃO |  | ELETROCARDIOGRAFO | ECG-2250 | NIHON KOHDEN |  |  | GRUPO PRINCIPAL | MANUTENÇÃO DE EQUIPAMENTOS |  |  | UNIDADE NEONATAL | UNIDADE NEONATAL | [5 empty] | UNIDADE NEONATAL |  | 8.200,00 | 24502 | 0,00 |  | 11/04/2023 | [6 empty] | PRÓPRIO | ATIVO |  |  | NIHON KOHDEN BRASIL IMP E EXP
934 | ECG-0005 | 0130292 | 200009389 | NÃO |  | ELETROCARDIOGRAFO | ECG-2250 | NIHON KOHDEN |  |  | GRUPO PRINCIPAL | MANUTENÇÃO DE EQUIPAMENTOS |  |  | PEDIATRIA | PEDIATRIA.\PEDIATRIA | [5 empty] | PEDIATRIA | 04/09/2020 | 7.690,00 | 13857 | 0,00 | [8 empty] | PRÓPRIO | ATIVO |  |  | NIHON KOHDEN BRASIL IMP E EXP
15123 | ECG-0017 | 0130306 | 200082661 | NÃO |  | ELETROCARDIOGRAFO | ECG-2250 | NIHON KOHDEN |  |  | GRUPO PRINCIPAL | MANUTENÇÃO DE EQUIPAMENTOS |  |  | CENTRO CIRURGICO | CENTRO CIRURGICO | [5 empty] | CENTRO CIRURGICO |  | 0,00 |  | 0,00 | [8 empty] | PRÓPRIO | ATIVO
936 | ECG-0007 | 0130140 | 62029104 | NÃO |  | ELETROCARDIOGRAFO | ECG-2250 | NIHON KOHDEN |  |  | GRUPO PRINCIPAL | MANUTENÇÃO DE EQUIPAMENTOS |  |  | PRONTO SOCORRO ADULTO | PRONTO SOCORRO ADULTO | [5 empty] | PRONTO SOCORRO ADULTO | 30/04/2019 | 7.690,00 | 9034 | 0,00 | [8 empty] | PRÓPRIO | ATIVO |  |  | NIHON KOHDEN BRASIL IMP E EXP
943 | ECG-0014 | CN71702635 | 62028175 | NÃO |  | ELETROCARDIOGRAFO | TC10 | PHILIPS |  |  | GRUPO PRINCIPAL | MANUTENÇÃO DE EQUIPAMENTOS |  |  | UTI ADULTO | UTI ADULTO.\UTI ADULTO | [5 empty] | UTI ADULTO | 04/05/2018 | 6.840,91 | 7313 | 0,00 | [8 empty] | PRÓPRIO | ATIVO |  |  | 0
930 | ECG-0001 | 0111294 | 200044947 | NÃO |  | ELETROCARDIOGRAFO | ECG-2250 | NIHON KOHDEN |  |  | GRUPO PRINCIPAL | MANUTENÇÃO DE EQUIPAMENTOS |  |  | UNIDADE DE ADULTOS | UNIDADE DE ADULTOS.\UNIDADE DE ADULTOS | [5 empty] | CLINICA MEDICA | 16/03/2022 | 8.200,00 | 20267 | 0,00 | [8 empty] | PRÓPRIO | ATIVO |  |  | NIHON KOHDEN BRASIL IMP E EXP
945 | EEG-0001 | 3400108 | 62021470 | NÃO |  | ELETROENCEFALOGRAFO | NEURO-SPECTRUM-4/EP | NEUROSOFT |  |  | GRUPO PRINCIPAL | MANUTENÇÃO DE EQUIPAMENTOS |  |  | ELETROENFEFALOGRAMA | ELETROENFEFALOGRAMA | [5 empty] | ELETROENFEFALOGRAMA | 14/04/2009 | 18.000,00 |  | 0,00 | [8 empty] | PRÓPRIO | ATIVO
946 | ELEV-0001 | P0588775 | 200006820 | NÃO |  | ELEVADOR DE PACIENTE | SARA PLUS - SPL3030-F | ARJO |  |  | GRUPO PRINCIPAL | MANUTENÇÃO DE EQUIPAMENTOS |  |  | FISIOTERAPIA | FISIOTERAPIA | [5 empty] | FISIOTERAPIA | 24/06/2020 | 43.847,22 | 1031 | 0,00 | [8 empty] | ATIVO | ATIVO
17457 | ELEV-0003 |  | 62016757 | NÃO |  | ELEVADOR DE PACIENTE | 250KG OBESO | JACK |  |  | GRUPO PRINCIPAL | MANUTENÇÃO DE EQUIPAMENTOS |  |  | UNIDADE DE ADULTOS | UNIDADE DE ADULTOS.\UNIDADE DE ADULTOS | [5 empty] | CLINICA MEDICA |  | 0,00 |  | 0,00 | [8 empty] | PRÓPRIO | ATIVO
947 | ELEV-0002 | P0588780 | 200006821 | NÃO |  | ELEVADOR DE PACIENTE | SARA PLUS - SPL3030-F | ARJO |  |  | GRUPO PRINCIPAL | MANUTENÇÃO DE EQUIPAMENTOS |  |  | FISIOTERAPIA | FISIOTERAPIA | [5 empty] | FISIOTERAPIA | 24/06/2020 | 43.847,22 | 1031 | 0,00 | [8 empty] | ATIVO | ATIVO
17827 | BIOMOL-0001 | 275012486 | 62027165 | NÃO |  | EQUIPAMENTO AUTOMATIZADO PARA BIOLOGIA MOLECULAR | 7500 7500 FAST REAL TIME | APPLIED BIOSYSTEMS |  |  | GRUPO PRINCIPAL | MANUTENÇÃO DE EQUIPAMENTOS |  |  | LABORATORIO CLINICO | LABORATORIO CLINICO | [5 empty] | LABORATORIO CLINICO |  | 0,00 |  | 0,00 | [8 empty] | PRÓPRIO | ATIVO
18293 | ESPIRO-0001 | 2004D3058 |  | NÃO |  | ESPIRÔMETRO | PDS | KOKO |  |  | GRUPO PRINCIPAL | MANUTENÇÃO DE EQUIPAMENTOS |  |  | AMBULATORIO | AMBULATORIO | [5 empty] | AMBULATORIO |  | 0,00 |  | 0,00 | [8 empty] | PRÓPRIO | ATIVO
15154 | ESTERG-0001 | 4878 | 62010571 | NÃO |  | ESTEIRA ERGOMETRICA | CLASSIC CI | IMBRASPORT |  |  | GRUPO PRINCIPAL | MANUTENÇÃO DE EQUIPAMENTOS |  |  | ELETROGARDIOGRAMA | ELETROGARDIOGRAMA | [5 empty] | ELETROGARDIOGRAMA | 11/11/2004 | 0,00 | 7291 | 0,00 | [8 empty] | PRÓPRIO | ATIVO
952 | ESTI-0005 | 2690 | 62012595 | NÃO |  | ESTIMULADOR | NEURODYN II N53 ELETRICO | IBRAMED |  |  | GRUPO PRINCIPAL | MANUTENÇÃO DE EQUIPAMENTOS |  |  | FISIOTERAPIA | FISIOTERAPIA | [5 empty] | FISIOTERAPIA | 11/01/2006 | 869,00 | 085665 | 0,00 | [8 empty] | ATIVO | ATIVO
948 | ESTI-0001 | 40545196 | 200064269 | NÃO |  | ESTIMULADOR | FESMED IV - 4054 | CARCI |  |  | GRUPO PRINCIPAL | MANUTENÇÃO DE EQUIPAMENTOS |  |  | FISIOTERAPIA | FISIOTERAPIA | [5 empty] | FISIOTERAPIA | 05/10/2022 | 1.594,40 | 154411 | 0,00 | [8 empty] | ATIVO | ATIVO
957 | ESTI-0010 | EP002326 | 62028042 | NÃO |  | ESTIMULADOR | WIRELESSA USA 2.0 | COMPEX |  |  | GRUPO PRINCIPAL | MANUTENÇÃO DE EQUIPAMENTOS |  |  | FISIOTERAPIA | FISIOTERAPIA | [5 empty] | FISIOTERAPIA | 02/08/2017 | 2.696,83 |  | 0,00 | [8 empty] | ATIVO | ATIVO
956 | ESTI-0009 | 00170 | 62013343 | NÃO |  | ESTIMULADOR | TENSMED II 4042 | CARCI |  |  | GRUPO PRINCIPAL | MANUTENÇÃO DE EQUIPAMENTOS |  |  | FISIOTERAPIA | FISIOTERAPIA | [5 empty] | FISIOTERAPIA | 24/04/2006 | 408,55 | 088.431 | 0,00 | [8 empty] | ATIVO | ATIVO
951 | ESTI-0004 | 0404840022 | 62028109 | NÃO |  | ESTIMULADOR | NEURODYN II | IBRAMED |  |  | GRUPO PRINCIPAL | MANUTENÇÃO DE EQUIPAMENTOS |  |  | FISIOTERAPIA | FISIOTERAPIA | [5 empty] | FISIOTERAPIA | 12/02/2018 | 998,10 | 160322 | 0,00 | [8 empty] | ATIVO | ATIVO
950 | ESTI-0003 | 000602 | 62012597 | NÃO |  | ESTIMULADOR | FESMED JR 4055 | CARCI |  |  | GRUPO PRINCIPAL | MANUTENÇÃO DE EQUIPAMENTOS |  |  | FISIOTERAPIA | FISIOTERAPIA | [5 empty] | FISIOTERAPIA | 11/01/2006 | 570,35 | 085665 | 0,00 | [8 empty] | ATIVO | ATIVO
955 | ESTI-0008 | 12818 | 62025138 | NÃO |  | ESTIMULADOR | STRIAT S-19 | IBRAMED |  |  | GRUPO PRINCIPAL | MANUTENÇÃO DE EQUIPAMENTOS |  |  | ELSA | ELSA | [5 empty] | ELSA | 16/06/2011 | 411,67 |  | 0,00 | [8 empty] | PRÓPRIO | ATIVO
954 | ESTI-0007 | 12817 | 62025137 | NÃO |  | ESTIMULADOR | STRIAT S19 | IBRAMED |  |  | GRUPO PRINCIPAL | MANUTENÇÃO DE EQUIPAMENTOS |  |  | ELSA | ELSA | [5 empty] | ELSA | 16/06/2011 | 411,67 |  | 0,00 | [8 empty] | PRÓPRIO | ATIVO
949 | ESTI-0002 | 40545197 | 200064268 | NÃO |  | ESTIMULADOR | FESMED IV - 4054 | CARCI |  |  | GRUPO PRINCIPAL | MANUTENÇÃO DE EQUIPAMENTOS |  |  | FISIOTERAPIA | FISIOTERAPIA | [5 empty] | FISIOTERAPIA | 05/10/2022 | 1.594,40 | 154411 | 0,00 | [8 empty] | ATIVO | ATIVO
15126 | ESTI-0011 | 010029 | 62014824 | NÃO |  | ESTIMULADOR | EM 901 | BGE |  |  | GRUPO PRINCIPAL | MANUTENÇÃO DE EQUIPAMENTOS |  |  | CENTRO CIRURGICO | CENTRO CIRURGICO | [5 empty] | CENTRO CIRURGICO |  | 0,00 | 01631 | 0,00 |  | 07/02/2007 | [6 empty] | PRÓPRIO | ATIVO
953 | ESTI-0006 |  | 62012596 | NÃO |  | ESTIMULADOR | NEURODYN II N53 ELETRICO | IBRAMED |  |  | GRUPO PRINCIPAL | MANUTENÇÃO DE EQUIPAMENTOS |  |  | FISIOTERAPIA | FISIOTERAPIA | [5 empty] | FISIOTERAPIA | 11/01/2006 | 869,00 | 085665 | 0,00 | [8 empty] | ATIVO | ATIVO
965 | ESTU-0008 | 170209 | 62024188 | NÃO |  | ESTUFA | 315.005.90 P/ESTERILIZACAO | NI |  |  | GRUPO PRINCIPAL | MANUTENÇÃO DE EQUIPAMENTOS |  |  | LABORATORIO CLINICO | LABORATORIO CLINICO | [5 empty] | LABORATORIO CLINICO |  | 1,00 |  | 0,00 | [8 empty] | PRÓPRIO | ATIVO
958 | ESTU-0002 |  | 62014919 | NÃO |  | ESTUFA | 002/M/3 | NI |  |  | GRUPO PRINCIPAL | MANUTENÇÃO DE EQUIPAMENTOS |  |  | CENTRO OBSTETRICO | CENTRO OBSTETRICO | [5 empty] | CENTRO OBSTETRICO |  | 1,00 |  | 0,00 | [8 empty] | PRÓPRIO | ATIVO
976 | ESTU-0019 | RAI99183 | 62023116 | NÃO |  | ESTUFA | ELO2503/1 | FANEM |  |  | GRUPO PRINCIPAL | MANUTENÇÃO DE EQUIPAMENTOS |  |  | LABORATORIO CLINICO | LABORATORIO CLINICO | [5 empty] | LABORATORIO CLINICO | 21/03/2012 | 5.304,00 | 24375 | 0,00 | [8 empty] | PRÓPRIO | ATIVO |  |  | FANEM
964 | ESTU-0007 | 170207 | 62024186 | NÃO |  | ESTUFA | 315.005.90 P/ESTERILIZACAO | NI |  |  | GRUPO PRINCIPAL | MANUTENÇÃO DE EQUIPAMENTOS |  |  | LABORATORIO CLINICO | LABORATORIO CLINICO | [5 empty] | LABORATORIO CLINICO |  | 1,00 |  | 0,00 | [8 empty] | PRÓPRIO | ATIVO
971 | ESTU-0014 | AAP072060 | 62029078 | NÃO |  | ESTUFA | 515/2 | FANEM |  |  | GRUPO PRINCIPAL | MANUTENÇÃO DE EQUIPAMENTOS |  |  | FARMACIA | FARMACIA | [5 empty] | FARMACIA | 09/04/2019 | 3.681,00 | 64078 | 0,00 | [8 empty] | PRÓPRIO | ATIVO |  |  | FANEM
972 | ESTU-0015 | NAT011924 | 200099551 | NÃO |  | ESTUFA | 515/3-c | FANEM |  |  | GRUPO PRINCIPAL | MANUTENÇÃO DE EQUIPAMENTOS |  |  | ALMOXARIFADO | ALMOXARIFADO | [5 empty] | ALMOXARIFADO | 05/12/2023 | 5.345,00 | 82273 | 0,00 | [8 empty] | PRÓPRIO | ATIVO |  |  | FANEM
963 | ESTU-0006 | 170204 | 62024187 | NÃO |  | ESTUFA | 315.005.90 P/ESTERILIZACAO | NI |  |  | GRUPO PRINCIPAL | MANUTENÇÃO DE EQUIPAMENTOS |  |  | LABORATORIO CLINICO | LABORATORIO CLINICO | [5 empty] | LABORATORIO CLINICO |  | 1,00 |  | 0,00 | [8 empty] | PRÓPRIO | ATIVO
961 | ESTU-0005 | 170182 | 62024189 | NÃO |  | ESTUFA | 002/M/3 | NI |  |  | GRUPO PRINCIPAL | MANUTENÇÃO DE EQUIPAMENTOS |  |  | LABORATORIO CLINICO | LABORATORIO CLINICO | [5 empty] | LABORATORIO CLINICO |  | 1,00 |  | 0,00 | [8 empty] | PRÓPRIO | ATIVO
969 | ESTU-0012 | TAQ085754 | 200011128 | NÃO |  | ESTUFA | 502/2-C | FANEM |  |  | GRUPO PRINCIPAL | MANUTENÇÃO DE EQUIPAMENTOS |  |  | LABORATORIO CLINICO | LABORATORIO CLINICO | [5 empty] | LABORATORIO CLINICO | 08/10/2020 | 3.500,00 | 70076 | 0,00 | [8 empty] | PRÓPRIO | ATIVO |  |  | FANEM
962 | ESTU-0001 |  | 62014032 | NÃO |  | ESTUFA | 116 | FABBE-PRIMAR |  |  | GRUPO PRINCIPAL | MANUTENÇÃO DE EQUIPAMENTOS |  |  | ANATOMIA PATOLOGICA | ANATOMIA PATOLOGICA | [5 empty] | ANATOMIA PATOLOGICA |  | 1,00 |  | 0,00 | [8 empty] | PRÓPRIO | ATIVO
974 | ESTU-0017 | 250604708 | 62009849 | NÃO |  | ESTUFA | EL-1.3 | MARTE |  |  | GRUPO PRINCIPAL | MANUTENÇÃO DE EQUIPAMENTOS |  |  | ANATOMIA PATOLOGICA | ANATOMIA PATOLOGICA | [5 empty] | ANATOMIA PATOLOGICA | 25/06/2004 | 868,00 | 000714 | 0,00 | [8 empty] | PRÓPRIO | ATIVO
970 | ESTU-0013 | SAQ085010 | 200009822 | NÃO |  | ESTUFA | 502/4-C | FANEM |  |  | GRUPO PRINCIPAL | MANUTENÇÃO DE EQUIPAMENTOS |  |  | LABORATORIO CLINICO | LABORATORIO CLINICO | [5 empty] | LABORATORIO CLINICO | 11/09/2020 | 5.750,00 | 69784 | 0,00 | [8 empty] | PRÓPRIO | ATIVO |  |  | FANEM
975 | ESTU-0018 | RAI99178 | 62023117 | NÃO |  | ESTUFA | ELO2503/1 | FANEM |  |  | GRUPO PRINCIPAL | MANUTENÇÃO DE EQUIPAMENTOS |  |  | CENTRO CIRURGICO | CENTRO CIRURGICO | [5 empty] | CENTRO CIRURGICO | 15/03/2012 | 4.000,00 | 24262 | 0,00 | [8 empty] | PRÓPRIO | ATIVO |  |  | FANEM
959 | ESTU-0003 | 3117 | 62024192 | NÃO |  | ESTUFA | 002/M/3 | NI |  |  | GRUPO PRINCIPAL | MANUTENÇÃO DE EQUIPAMENTOS |  |  | LABORATORIO CLINICO | LABORATORIO CLINICO | [5 empty] | LABORATORIO CLINICO |  | 1,00 |  | 0,00 | [8 empty] | PRÓPRIO | ATIVO
960 | ESTU-0004 | 170168 | 62024190 | NÃO |  | ESTUFA | 002/M/3 | NI |  |  | GRUPO PRINCIPAL | MANUTENÇÃO DE EQUIPAMENTOS |  |  | LABORATORIO CLINICO | LABORATORIO CLINICO | [5 empty] | LABORATORIO CLINICO |  | 1,00 |  | 0,00 | [8 empty] | PRÓPRIO | ATIVO
967 | ESTU-0010 | AAG70961 | 62019946 | NÃO |  | ESTUFA | 502 | FANEM |  |  | GRUPO PRINCIPAL | MANUTENÇÃO DE EQUIPAMENTOS |  |  | ANATOMIA PATOLOGICA | ANATOMIA PATOLOGICA | [5 empty] | ANATOMIA PATOLOGICA | 20/04/2010 | 3.966,00 | 9966 | 0,00 | [8 empty] | PRÓPRIO | ATIVO |  |  | FANEM
968 | ESTU-0011 | AAG70962 | 62019947 | NÃO |  | ESTUFA | 502 | FANEM |  |  | GRUPO PRINCIPAL | MANUTENÇÃO DE EQUIPAMENTOS |  |  | ANATOMIA PATOLOGICA | ANATOMIA PATOLOGICA | [5 empty] | ANATOMIA PATOLOGICA | 20/04/2010 | 3.966,00 | 9966 | 0,00 | [8 empty] | PRÓPRIO | ATIVO |  |  | FANEM
966 | ESTU-0009 | FAB1399 | 62011033 | NÃO |  | ESTUFA | 347 | FANEM |  |  | GRUPO PRINCIPAL | MANUTENÇÃO DE EQUIPAMENTOS |  |  | LABORATORIO CLINICO | LABORATORIO CLINICO | [5 empty] | LABORATORIO CLINICO | 21/03/2005 | 3.855,60 | 028125 | 0,00 | [8 empty] | PRÓPRIO | ATIVO |  |  | FANEM
18439 | EXTRA-0001 | 307305210063 | 200025028 | NÃO |  | EXTRATOR DE DNA E RNA | EXTRACTA 96 | LOCCUS |  |  | GRUPO PRINCIPAL | MANUTENÇÃO DE EQUIPAMENTOS |  |  | LABORATORIO CLINICO | LABORATORIO CLINICO | [5 empty] | LABORATORIO CLINICO |  | 0,00 |  | 0,00 | [8 empty] | PROPRIO | ATIVO
15150 | FLUXAR-0001 |  |  | NÃO |  | FLUXOMETRO AR | AR COMPRIMIDO | DIVERSOS |  |  | GRUPO PRINCIPAL | MANUTENÇÃO DE EQUIPAMENTOS |  |  | MANUTENÇÃO DE EQUIPAMENTO | MANUTENÇÃO DE EQUIPAMENTO | [5 empty] | MANUTENÇAO DE EQUIPAMENTO |  | 0,00 |  | 0,00 | [8 empty] | PRÓPRIO | ATIVO
15149 | FLUXO2-0001 |  |  | NÃO |  | FLUXOMETRO O2 | OXIGENIO | DIVERSOS |  |  | GRUPO PRINCIPAL | MANUTENÇÃO DE EQUIPAMENTOS |  |  | MANUTENÇÃO DE EQUIPAMENTO | MANUTENÇÃO DE EQUIPAMENTO | [5 empty] | MANUTENÇAO DE EQUIPAMENTO |  | 0,00 |  | 0,00 | [8 empty] | PRÓPRIO | ATIVO
18378 | FCIR-0018 | 111336 | 200160159 | NÃO |  | FOCO CIRURGICO | SKYLED 160+160 ( 2 CUPULAS ) | KSS | BAIXA | MÉDIA | GRUPO PRINCIPAL | MANUTENÇÃO DE EQUIPAMENTOS |  |  | CENTRO CIRURGICO | CENTRO CIRURGICO | [5 empty] | CENTRO CIRURGICO | 20/10/2025 | 0,00 | 22972 | 0,00 |  |  |  | 20/10/2026 |  |  |  |  | PRÓPRIO | ATIVO
978 | FCIR-0003 | 418413022 | 62027108 | NÃO |  | FOCO CIRURGICO | HARMONY VLED | STERIS |  |  | GRUPO PRINCIPAL | MANUTENÇÃO DE EQUIPAMENTOS |  |  | CENTRO CIRURGICO | CENTRO CIRURGICO | [5 empty] | CENTRO CIRURGICO | 25/06/2014 | 68.332,92 | 2039 | 0,00 | [8 empty] | PRÓPRIO | ATIVO |  |  | 0
18374 | FCIR-0014 | 107818 | 200152942 | NÃO |  | FOCO CIRURGICO | SKYLED 160+160 ( 2 CUPULAS ) | KSS | BAIXA | MÉDIA | GRUPO PRINCIPAL | MANUTENÇÃO DE EQUIPAMENTOS |  |  | CENTRO CIRURGICO | CENTRO CIRURGICO | [5 empty] | CENTRO CIRURGICO | 20/10/2025 | 0,00 | 22734 | 0,00 |  |  |  | 20/10/2026 |  |  |  |  | PRÓPRIO | ATIVO
18385 | FCIR-0023 | 111335 | 200160165 | NÃO |  | FOCO CIRURGICO | SKYLED 160+160 ( 2 CUPULAS ) | KSS | BAIXA | MÉDIA | GRUPO PRINCIPAL | MANUTENÇÃO DE EQUIPAMENTOS |  |  | CENTRO OBSTETRICO | CENTRO OBSTETRICO | [5 empty] | CENTRO OBSTETRICO | 20/10/2025 | 0,00 | 22972 | 0,00 |  |  |  | 20/10/2026 |  |  |  |  | PRÓPRIO | ATIVO
18380 | FCIR-0020 | 111338 | 200160161 | NÃO |  | FOCO CIRURGICO | SKYLED 160+160 ( 2 CUPULAS ) | KSS | BAIXA | ALTA | GRUPO PRINCIPAL | MANUTENÇÃO DE EQUIPAMENTOS |  |  | CENTRO CIRURGICO | CENTRO CIRURGICO | [5 empty] | CENTRO CIRURGICO | 20/10/2025 | 0,00 | 22972 | 0,00 |  |  |  | 20/10/2026 |  |  |  |  | PRÓPRIO | ATIVO
18379 | FCIR-0019 | 111341 | 200160160 | NÃO |  | FOCO CIRURGICO | SKYLED 160+160 ( 2 CUPULAS ) | KSS | BAIXA | MÉDIA | GRUPO PRINCIPAL | MANUTENÇÃO DE EQUIPAMENTOS |  |  | CENTRO CIRURGICO | CENTRO CIRURGICO | [5 empty] | CENTRO CIRURGICO | 20/10/2025 | 0,00 | 22972 | 0,00 |  |  |  | 20/10/2026 |  |  |  |  | PRÓPRIO | ATIVO
18376 | FCIR-0016 | 107819 | 200152944 | NÃO |  | FOCO CIRURGICO | SKYLED 160+160 ( 2 CUPULAS ) | KSS | BAIXA | MÉDIA | GRUPO PRINCIPAL | MANUTENÇÃO DE EQUIPAMENTOS |  |  | CENTRO CIRURGICO | CENTRO CIRURGICO | [5 empty] | CENTRO CIRURGICO | 20/10/2025 | 0,00 | 22734 | 0,00 |  |  |  | 20/10/2026 |  |  |  |  | PRÓPRIO | ATIVO
18377 | FCIR-0017 | 108240 | 200152945 | NÃO |  | FOCO CIRURGICO | SKYLED 160+160 ( 2 CUPULAS ) | KSS | BAIXA | MÉDIA | GRUPO PRINCIPAL | MANUTENÇÃO DE EQUIPAMENTOS |  |  | CENTRO CIRURGICO | CENTRO CIRURGICO | [5 empty] | CENTRO CIRURGICO | 20/10/2025 | 0,00 | 22734 | 0,00 |  |  |  | 20/10/2026 |  |  |  |  | PRÓPRIO | ATIVO
18384 | FCIR-0022 | 111339 | 200160164 | NÃO |  | FOCO CIRURGICO | SKYLED 160+160 ( 2 CUPULAS ) | KSS | BAIXA | MÉDIA | GRUPO PRINCIPAL | MANUTENÇÃO DE EQUIPAMENTOS |  |  | CENTRO OBSTETRICO | CENTRO OBSTETRICO | [5 empty] | CENTRO OBSTETRICO | 20/10/2025 | 0,00 | 22972 | 0,00 |  |  |  | 20/10/2026 |  |  |  |  | PRÓPRIO | ATIVO
18386 | FCIR-0024 | 111342 | 200160166 | NÃO |  | FOCO CIRURGICO | SKYLED 160+160 ( 2 CUPULAS ) | KSS | BAIXA | MÉDIA | GRUPO PRINCIPAL | MANUTENÇÃO DE EQUIPAMENTOS |  |  | CENTRO OBSTETRICO | CENTRO OBSTETRICO | [5 empty] | CENTRO OBSTETRICO | 20/10/2025 | 0,00 | 22972 | 0,00 |  |  |  | 20/10/2026 |  |  |  |  | PRÓPRIO | ATIVO
18373 | FCIR-0013 | 111340 | 200160163 | NÃO |  | FOCO CIRURGICO | SKYLED 160+160 ( 2 CUPULAS ) | KSS | BAIXA | MÉDIA | GRUPO PRINCIPAL | MANUTENÇÃO DE EQUIPAMENTOS |  |  | CENTRO OBSTETRICO | CENTRO OBSTETRICO | [5 empty] | CENTRO OBSTETRICO | 20/10/2025 | 0,00 | 22972 | 0,00 |  |  |  | 20/10/2026 |  |  |  |  | PRÓPRIO | ATIVO
18381 | FCIR-0021 | 111337 | 200160162 | NÃO |  | FOCO CIRURGICO | SKYLED 160+160 ( 2 CUPULAS ) | KSS | BAIXA | MÉDIA | GRUPO PRINCIPAL | MANUTENÇÃO DE EQUIPAMENTOS |  |  | CENTRO CIRURGICO | CENTRO CIRURGICO | [5 empty] | CENTRO CIRURGICO | 20/10/2025 | 0,00 | 22972 | 0,00 |  |  |  | 20/10/2026 |  |  |  |  | PRÓPRIO | ATIVO |  |  | KABUM COMERCIO ELETRONICO S.A.
18375 | FCIR-0015 | 107817 | 200152943 | NÃO |  | FOCO CIRURGICO | SKYLED 160+160 ( 2 CUPULAS ) | KSS | BAIXA | MÉDIA | GRUPO PRINCIPAL | MANUTENÇÃO DE EQUIPAMENTOS |  |  | CENTRO CIRURGICO | CENTRO CIRURGICO | [5 empty] | CENTRO CIRURGICO | 20/10/2025 | 0,00 | 22734 | 0,00 |  |  |  | 20/10/2026 |  |  |  |  | PRÓPRIO | ATIVO
995 | FCIRM-0007 | 54826 | 62029402 | NÃO |  | FOCO CIRURGICO MOVEL | SKY LED 120 | KSS |  |  | GRUPO PRINCIPAL | MANUTENÇÃO DE EQUIPAMENTOS |  |  | CENTRO OBSTETRICO | CENTRO OBSTETRICO | [5 empty] | CENTRO OBSTETRICO | 21/10/2019 | 14.500,00 | 11915 | 0,00 | [8 empty] | PRÓPRIO | ATIVO
994 | FCIRM-0006 | 58616 | 62029400 | NÃO |  | FOCO CIRURGICO MOVEL | SKY LED 120 | KSS |  |  | GRUPO PRINCIPAL | MANUTENÇÃO DE EQUIPAMENTOS |  |  | CENTRO CIRURGICO | CENTRO CIRURGICO | [5 empty] | CENTRO CIRURGICO | 21/10/2019 | 14.500,00 | 11915 | 0,00 | [8 empty] | PRÓPRIO | ATIVO
991 | FCIRM-0003 | 58618 | 62029403 | NÃO |  | FOCO CIRURGICO MOVEL | SKY LED 120 | KSS |  |  | GRUPO PRINCIPAL | MANUTENÇÃO DE EQUIPAMENTOS |  |  | AMBULATORIO | AMBULATORIO | [5 empty] | AMBULATORIO | 21/10/2019 | 14.500,00 | 11915 | 0,00 | [8 empty] | PRÓPRIO | ATIVO
990 | FCIRM-0002 | 54808 | 62029256 | NÃO |  | FOCO CIRURGICO MOVEL | SKY LED 120 | KSS |  |  | GRUPO PRINCIPAL | MANUTENÇÃO DE EQUIPAMENTOS |  |  | CENTRO OBSTETRICO | CENTRO OBSTETRICO | [5 empty] | CENTRO OBSTETRICO | 05/09/2019 | 14.500,00 | 11557 | 0,00 | [8 empty] | PRÓPRIO | ATIVO
998 | FCIRM-0010 | 54827 | 62029404 | NÃO |  | FOCO CIRURGICO MOVEL | SKY LED 120 | KSS |  |  | GRUPO PRINCIPAL | MANUTENÇÃO DE EQUIPAMENTOS |  |  | PRONTO SOCORRO ADULTO | PRONTO SOCORRO ADULTO | [5 empty] | PRONTO SOCORRO ADULTO | 21/10/2019 | 14.500,00 | 11915 | 0,00 | [8 empty] | PRÓPRIO | ATIVO
997 | FCIRM-0009 | 54825 | 62029405 | NÃO |  | FOCO CIRURGICO MOVEL | SKY LED 120 | KSS |  |  | GRUPO PRINCIPAL | MANUTENÇÃO DE EQUIPAMENTOS |  |  | PRONTO SOCORRO ADULTO | PRONTO SOCORRO ADULTO | [5 empty] | PRONTO SOCORRO ADULTO | 21/10/2019 | 14.500,00 | 11915 | 0,00 | [8 empty] | PRÓPRIO | ATIVO
989 | FCIRM-0001 | 54809 | 62029257 | NÃO |  | FOCO CIRURGICO MOVEL | SKY LED 120 | KSS |  |  | GRUPO PRINCIPAL | MANUTENÇÃO DE EQUIPAMENTOS |  |  | CENTRO CIRURGICO | CENTRO CIRURGICO | [5 empty] | CENTRO CIRURGICO | 05/09/2019 | 14.500,00 | 11557 | 0,00 | [8 empty] | PRÓPRIO | ATIVO
993 | FCIRM-0005 | 58615 | 62029398 | NÃO |  | FOCO CIRURGICO MOVEL | SKY LED 120 | KSS |  |  | GRUPO PRINCIPAL | MANUTENÇÃO DE EQUIPAMENTOS |  |  | CENTRO CIRURGICO | CENTRO CIRURGICO | [5 empty] | CENTRO CIRURGICO | 21/10/2019 | 14.500,00 | 11915 | 0,00 | [8 empty] | PRÓPRIO | ATIVO
992 | FCIRM-0004 | 58614 | 62029399 | NÃO |  | FOCO CIRURGICO MOVEL | SKY LED 120 | KSS |  |  | GRUPO PRINCIPAL | MANUTENÇÃO DE EQUIPAMENTOS |  |  | CENTRO CIRURGICO | CENTRO CIRURGICO | [5 empty] | CENTRO CIRURGICO | 21/10/2019 | 14.500,00 | 11915 | 0,00 | [8 empty] | PRÓPRIO | ATIVO
996 | FCIRM-0008 | 58617 | 62029401 | NÃO |  | FOCO CIRURGICO MOVEL | SKY LED 120 | KSS |  |  | GRUPO PRINCIPAL | MANUTENÇÃO DE EQUIPAMENTOS |  |  | CENTRO OBSTETRICO | CENTRO OBSTETRICO | [5 empty] | CENTRO OBSTETRICO | 21/10/2019 | 14.500,00 | 11915 | 0,00 | [8 empty] | PRÓPRIO | ATIVO
1001 | FGIN-0003 |  | 200006262 | NÃO |  | FOCO GINECOLOGICO | NI | JPJ |  |  | GRUPO PRINCIPAL | MANUTENÇÃO DE EQUIPAMENTOS |  |  | AMBULATORIO | AMBULATORIO | [5 empty] | AMBULATORIO | 18/06/2020 | 480,00 | 3685 | 0,00 | [8 empty] | PRÓPRIO | ATIVO |  |  | 0
15219 | FGIN-0023 | 15248 | 62016411 | NÃO |  | FOCO GINECOLOGICO | FC 400 | MICROEM |  |  | GRUPO PRINCIPAL | MANUTENÇÃO DE EQUIPAMENTOS |  |  | AMBULATORIO | AMBULATORIO | [5 empty] | AMBULATORIO | 12/05/2008 | 0,00 | 1945 | 0,00 | [8 empty] | PRÓPRIO | ATIVO |  |  | NSA COMERCIAL
15075 | FGIN-0021 | 15250 | 62016409 | NÃO |  | FOCO GINECOLOGICO | FC 400 | MICROEM |  |  | GRUPO PRINCIPAL | MANUTENÇÃO DE EQUIPAMENTOS |  |  | CENTRO OBSTETRICO | CENTRO OBSTETRICO | [5 empty] | CENTRO OBSTETRICO | 12/05/2008 | 0,00 | 1945 | 0,00 | [8 empty] | PRÓPRIO | ATIVO
1014 | FGIN-0016 |  | 200022978 | NÃO |  | FOCO GINECOLOGICO | NI | MIKATOS |  |  | GRUPO PRINCIPAL | MANUTENÇÃO DE EQUIPAMENTOS |  |  | CENTRO OBSTETRICO | CENTRO OBSTETRICO | [5 empty] | CENTRO OBSTETRICO | 11/05/2021 | 348,00 | 4057 | 0,00 | [8 empty] | PRÓPRIO | ATIVO
15216 | FGIN-0022 | 15254 | 62016412 | NÃO |  | FOCO GINECOLOGICO | FC 400 | MICROEM |  |  | GRUPO PRINCIPAL | MANUTENÇÃO DE EQUIPAMENTOS |  |  | AMBULATORIO | AMBULATORIO | [5 empty] | AMBULATORIO | 12/05/2008 | 0,00 | 1945 | 0,00 | [8 empty] | PRÓPRIO | ATIVO
999 | FGIN-0001 |  | 200008199 | NÃO |  | FOCO GINECOLOGICO | LED | MIKATOS |  |  | GRUPO PRINCIPAL | MANUTENÇÃO DE EQUIPAMENTOS |  |  | UTI ADULTO | UTI ADULTO.\UTI ADULTO | [5 empty] | UTI ADULTO | 22/06/2020 | 324,63 | 1008471 | 0,00 | [8 empty] | PRÓPRIO | ATIVO
17013 | FGIN-0025 |  | 62004391 | NÃO |  | FOCO GINECOLOGICO | FC 400 | MICROEM |  |  | GRUPO PRINCIPAL | MANUTENÇÃO DE EQUIPAMENTOS |  |  | PRONTO SOCORRO INFANTIL | PRONTO SOCORRO INFANTIL | [5 empty] | PRONTO SOCORRO INFANTIL |  | 0,00 |  | 0,00 | [8 empty] | ATIVO | ATIVO
16952 | FGIN-0024 | 18528 | 62020305 | NÃO |  | FOCO GINECOLOGICO | FC 400 | MICROEM |  |  | GRUPO PRINCIPAL | MANUTENÇÃO DE EQUIPAMENTOS |  |  | UNIDADE DE ADULTOS | UNIDADE DE ADULTOS.\UNIDADE DE ADULTOS | [5 empty] | CLINICA MEDICA |  | 0,00 |  | 0,00 | [8 empty] | ATIVO | ATIVO
15065 | FGIN-0019 | 15255 | 62016415 | NÃO |  | FOCO GINECOLOGICO | FC 400 | MICROEM |  |  | GRUPO PRINCIPAL | MANUTENÇÃO DE EQUIPAMENTOS |  |  | RADIOLOGIA | RADIOLOGIA | [5 empty] | RADIOLOGIA | 12/05/2008 | 0,00 | 1945 | 0,00 | [8 empty] | PRÓPRIO | ATIVO |  |  | MICROMED BIOTECNOLOGIA LTDA.
15066 | FGIN-0020 | 15252 | 62016414 | NÃO |  | FOCO GINECOLOGICO | FC 400 | MICROEM |  |  | GRUPO PRINCIPAL | MANUTENÇÃO DE EQUIPAMENTOS |  |  | RADIOLOGIA | RADIOLOGIA | [5 empty] | RADIOLOGIA | 12/05/2008 | 0,00 | 1945 | 0,00 | [8 empty] | PRÓPRIO | ATIVO |  |  | MICROMED BIOTECNOLOGIA LTDA.
1016 | FGIN-0018 |  | 200022976 | NÃO |  | FOCO GINECOLOGICO | NI | MIKATOS |  |  | GRUPO PRINCIPAL | MANUTENÇÃO DE EQUIPAMENTOS |  |  | CENTRO OBSTETRICO | CENTRO OBSTETRICO | [5 empty] | CENTRO OBSTETRICO | 11/05/2021 | 348,00 | 4057 | 0,00 | [8 empty] | PRÓPRIO | ATIVO
1015 | FGIN-0017 |  | 200022977 | NÃO |  | FOCO GINECOLOGICO | NI | MIKATOS |  |  | GRUPO PRINCIPAL | MANUTENÇÃO DE EQUIPAMENTOS |  |  | CENTRO OBSTETRICO | CENTRO OBSTETRICO | [5 empty] | CENTRO OBSTETRICO | 11/05/2021 | 348,00 | 4057 | 0,00 | [8 empty] | PRÓPRIO | ATIVO
1013 | FGIN-0015 |  | 200022979 | NÃO |  | FOCO GINECOLOGICO | NI | MIKATOS |  |  | GRUPO PRINCIPAL | MANUTENÇÃO DE EQUIPAMENTOS |  |  | CENTRO OBSTETRICO | CENTRO OBSTETRICO | [5 empty] | CENTRO OBSTETRICO | 11/05/2021 | 348,00 | 4057 | 0,00 | [8 empty] | PRÓPRIO | ATIVO
1012 | FGIN-0014 |  | 200022980 | NÃO |  | FOCO GINECOLOGICO | NI | MIKATOS |  |  | GRUPO PRINCIPAL | MANUTENÇÃO DE EQUIPAMENTOS |  |  | CENTRO OBSTETRICO | CENTRO OBSTETRICO | [5 empty] | CENTRO OBSTETRICO | 11/05/2021 | 348,00 | 4057 | 0,00 | [8 empty] | PRÓPRIO | ATIVO
1011 | FGIN-0013 |  | 200006263 | NÃO |  | FOCO GINECOLOGICO | NI | JPJ |  |  | GRUPO PRINCIPAL | MANUTENÇÃO DE EQUIPAMENTOS |  |  | UBAS | UBAS | [5 empty] | UBAS | 18/06/2020 | 480,00 | 3685 | 0,00 | [8 empty] | PRÓPRIO | ATIVO |  |  | 0
1010 | FGIN-0012 |  | 200006264 | NÃO |  | FOCO GINECOLOGICO | NI | JPJ |  |  | GRUPO PRINCIPAL | MANUTENÇÃO DE EQUIPAMENTOS |  |  | UBAS | UBAS | [5 empty] | UBAS | 18/06/2020 | 480,00 | 3685 | 0,00 | [8 empty] | PRÓPRIO | ATIVO |  |  | 0
1009 | FGIN-0011 |  | 200006265 | NÃO |  | FOCO GINECOLOGICO | NI | JPJ |  |  | GRUPO PRINCIPAL | MANUTENÇÃO DE EQUIPAMENTOS |  |  | UBAS | UBAS | [5 empty] | UBAS | 18/06/2020 | 480,00 | 3685 | 0,00 | [8 empty] | PRÓPRIO | ATIVO |  |  | 0
1008 | FGIN-0010 |  | 200006255 | NÃO |  | FOCO GINECOLOGICO | NI | JPJ |  |  | GRUPO PRINCIPAL | MANUTENÇÃO DE EQUIPAMENTOS |  |  | AMBULATORIO | AMBULATORIO | [5 empty] | AMBULATORIO | 18/06/2020 | 480,00 | 3685 | 0,00 | [8 empty] | PRÓPRIO | ATIVO |  |  | 0
1007 | FGIN-0009 |  | 200006256 | NÃO |  | FOCO GINECOLOGICO | NI | JPJ |  |  | GRUPO PRINCIPAL | MANUTENÇÃO DE EQUIPAMENTOS |  |  | AMBULATORIO | AMBULATORIO | [5 empty] | AMBULATORIO | 18/06/2020 | 480,00 | 3685 | 0,00 | [8 empty] | PRÓPRIO | ATIVO |  |  | 0
1006 | FGIN-0008 |  | 200006257 | NÃO |  | FOCO GINECOLOGICO | NI | JPJ |  |  | GRUPO PRINCIPAL | MANUTENÇÃO DE EQUIPAMENTOS |  |  | AMBULATORIO | AMBULATORIO | [5 empty] | AMBULATORIO | 18/06/2020 | 480,00 | 3685 | 0,00 | [8 empty] | PRÓPRIO | ATIVO |  |  | 0
1005 | FGIN-0007 |  | 200006258 | NÃO |  | FOCO GINECOLOGICO | NI | JPJ |  |  | GRUPO PRINCIPAL | MANUTENÇÃO DE EQUIPAMENTOS |  |  | AMBULATORIO | AMBULATORIO | [5 empty] | AMBULATORIO | 18/06/2020 | 480,00 | 3685 | 0,00 | [8 empty] | PRÓPRIO | ATIVO |  |  | 0
1004 | FGIN-0006 |  | 200006259 | NÃO |  | FOCO GINECOLOGICO | NI | JPJ |  |  | GRUPO PRINCIPAL | MANUTENÇÃO DE EQUIPAMENTOS |  |  | AMBULATORIO | AMBULATORIO | [5 empty] | AMBULATORIO | 18/06/2020 | 480,00 | 3685 | 0,00 | [8 empty] | PRÓPRIO | ATIVO |  |  | 0
1003 | FGIN-0005 |  | 200006260 | NÃO |  | FOCO GINECOLOGICO | NI | JPJ |  |  | GRUPO PRINCIPAL | MANUTENÇÃO DE EQUIPAMENTOS |  |  | AMBULATORIO | AMBULATORIO | [5 empty] | AMBULATORIO | 18/06/2020 | 480,00 | 3685 | 0,00 | [8 empty] | PRÓPRIO | ATIVO |  |  | 0
1002 | FGIN-0004 |  | 200006261 | NÃO |  | FOCO GINECOLOGICO | NI | JPJ |  |  | GRUPO PRINCIPAL | MANUTENÇÃO DE EQUIPAMENTOS |  |  | AMBULATORIO | AMBULATORIO | [5 empty] | AMBULATORIO | 18/06/2020 | 480,00 | 3685 | 0,00 | [8 empty] | PRÓPRIO | ATIVO |  |  | 0
1000 | FGIN-0002 |  | 200008198 | NÃO |  | FOCO GINECOLOGICO | LED | MIKATOS |  |  | GRUPO PRINCIPAL | MANUTENÇÃO DE EQUIPAMENTOS |  |  | UTI ADULTO | UTI ADULTO.\UTI ADULTO | [5 empty] | UTI ADULTO | 22/06/2020 | 324,63 | 1008471 | 0,00 | [8 empty] | PRÓPRIO | ATIVO
1020 | FLUZ-0004 | 1100808811 | 200057860 | NÃO |  | FONTE DE LUZ | Endolight Led 2.2 | RICHARD WOLF |  |  | GRUPO PRINCIPAL | MANUTENÇÃO DE EQUIPAMENTOS |  |  | CENTRO CIRURGICO | CENTRO CIRURGICO | [5 empty] | CENTRO CIRURGICO | 08/03/2022 | 42.675,00 | 8886 | 0,00 | [8 empty] | PRÓPRIO | ATIVO
1026 | FLUZ-0010 | 08H050524 | 62017509 | NÃO |  | FONTE DE LUZ | X8000 | STRYKER |  |  | GRUPO PRINCIPAL | MANUTENÇÃO DE EQUIPAMENTOS |  |  | CENTRO CIRURGICO | CENTRO CIRURGICO | [5 empty] | CENTRO CIRURGICO | 16/10/2008 | 9.511,71 | 49998 | 0,00 | [8 empty] | PRÓPRIO | ATIVO |  |  | STRYKER
1025 | FLUZ-0009 | 08H047294 | 62017510 | NÃO |  | FONTE DE LUZ | X8000 | STRYKER |  |  | GRUPO PRINCIPAL | MANUTENÇÃO DE EQUIPAMENTOS |  |  | CENTRO CIRURGICO | CENTRO CIRURGICO | [5 empty] | CENTRO CIRURGICO | 16/10/2008 | 9.511,70 | 49998 | 0,00 | [8 empty] | PRÓPRIO | ATIVO |  |  | STRYKER
1024 | FLUZ-0008 | 1S104G130 | 200029466 | NÃO |  | FONTE DE LUZ | LL-4450 | FUJIFILM |  |  | GRUPO PRINCIPAL | MANUTENÇÃO DE EQUIPAMENTOS |  |  | ENDOSCOPIA | ENDOSCOPIA | [5 empty] | ENDOSCOPIA | 11/08/2021 | 39.011,33 | 16531 | 0,00 | [8 empty] | PRÓPRIO | ATIVO |  |  | LABORMED
1023 | FLUZ-0007 | 1V694G261 | 200029484 | NÃO |  | FONTE DE LUZ | EP-6000 | FUJIFILM |  |  | GRUPO PRINCIPAL | MANUTENÇÃO DE EQUIPAMENTOS |  |  | ENDOSCOPIA | ENDOSCOPIA | [5 empty] | ENDOSCOPIA | 11/08/2021 | 105.926,00 | 16531 | 0,00 | [8 empty] | PRÓPRIO | ATIVO |  |  | LABORMED
1022 | FLUZ-0006 | 1100808816 | 200057859 | NÃO |  | FONTE DE LUZ | Endolight Led 2.2 | RICHARD WOLF |  |  | GRUPO PRINCIPAL | MANUTENÇÃO DE EQUIPAMENTOS |  |  | CENTRO CIRURGICO | CENTRO CIRURGICO | [5 empty] | CENTRO CIRURGICO | 08/03/2022 | 42.675,00 | 8886 | 0,00 | [8 empty] | PRÓPRIO | ATIVO
15118 | FLUZ-0013 | 21346 | 62024118 | NÃO |  | FONTE DE LUZ | 2 LAMPADAS 1 SAIDA | KARL STORZ |  |  | GRUPO PRINCIPAL | MANUTENÇÃO DE EQUIPAMENTOS |  |  | CENTRO CIRURGICO | CENTRO CIRURGICO | [5 empty] | CENTRO CIRURGICO |  | 0,00 |  | 0,00 | [8 empty] | PRÓPRIO | ATIVO
1021 | FLUZ-0005 | 1100808812 | 200057861 | NÃO |  | FONTE DE LUZ | Endolight Led 2.2 | RICHARD WOLF |  |  | GRUPO PRINCIPAL | MANUTENÇÃO DE EQUIPAMENTOS |  |  | CENTRO CIRURGICO | CENTRO CIRURGICO | [5 empty] | CENTRO CIRURGICO | 08/03/2022 | 42.675,01 | 8886 | 0,00 | [8 empty] | PRÓPRIO | ATIVO
1019 | FLUZ-0003 | 7117664 | 62027824 | NÃO |  | FONTE DE LUZ | CLV-S40 | OLYMPUS |  |  | GRUPO PRINCIPAL | MANUTENÇÃO DE EQUIPAMENTOS |  |  | CENTRO CIRURGICO | CENTRO CIRURGICO | [5 empty] | CENTRO CIRURGICO | 03/09/2014 | 8.335,47 | 18203 | 0,00 | [8 empty] | PRÓPRIO | ATIVO
17896 | FLUZ-0015 | LEDT-20253-11 |  | NÃO |  | FONTE DE LUZ | MC-LED | CONFIANCE MEDICAL |  |  | GRUPO PRINCIPAL | MANUTENÇÃO DE EQUIPAMENTOS |  |  | CENTRO CIRURGICO | CENTRO CIRURGICO | [5 empty] | CENTRO CIRURGICO | 04/06/2025 | 25.000,00 |  | 0,00 | [8 empty] | PRÓPRIO | ATIVO
1018 | FLUZ-0002 | 2S103G400 | 200029491 | NÃO |  | FONTE DE LUZ | BL-7000 | FUJIFILM |  |  | GRUPO PRINCIPAL | MANUTENÇÃO DE EQUIPAMENTOS |  |  | ENDOSCOPIA | ENDOSCOPIA | [5 empty] | ENDOSCOPIA | 11/08/2021 | 72.198,66 | 16531 | 0,00 | [8 empty] | PRÓPRIO | ATIVO |  |  | LABORMED
1017 | FLUZ-0001 | 2S103G395 | 200029492 | NÃO |  | FONTE DE LUZ | BL-7000 | FUJIFILM |  |  | GRUPO PRINCIPAL | MANUTENÇÃO DE EQUIPAMENTOS |  |  | ENDOSCOPIA | ENDOSCOPIA | [5 empty] | ENDOSCOPIA | 11/08/2021 | 72.198,66 | 16531 | 0,00 | [8 empty] | PRÓPRIO | ATIVO |  |  | LABORMED
17895 | FLUZ-0014 | LEDT-20253-12 |  | NÃO |  | FONTE DE LUZ | MC-LED | CONFIANCE MEDICAL |  |  | GRUPO PRINCIPAL | MANUTENÇÃO DE EQUIPAMENTOS |  |  | CENTRO CIRURGICO | CENTRO CIRURGICO | [5 empty] | CENTRO CIRURGICO | 04/06/2025 | 25.000,00 |  | 0,00 | [8 empty] | PRÓPRIO | ATIVO
15116 | FLUZ-0011 | 21658 | 62024125 | NÃO |  | FONTE DE LUZ | FIBRA OPTICA | REICHENBACK |  |  | GRUPO PRINCIPAL | MANUTENÇÃO DE EQUIPAMENTOS |  |  | CENTRO CIRURGICO | CENTRO CIRURGICO | [5 empty] | CENTRO CIRURGICO |  | 0,00 |  | 0,00 | [8 empty] | PRÓPRIO | ATIVO
15117 | FLUZ-0012 | 16871 | 62024113 | NÃO |  | FONTE DE LUZ | FIBRA OPTICA | REICHENBACK |  |  | GRUPO PRINCIPAL | MANUTENÇÃO DE EQUIPAMENTOS |  |  | CENTRO CIRURGICO | CENTRO CIRURGICO | [5 empty] | CENTRO CIRURGICO |  | 0,00 |  | 0,00 | [8 empty] | PRÓPRIO | ATIVO
17366 | FORNO-0009 | MB7805982 | 62027861 | NÃO |  | FORNO MICROONDAS | CMA20BBBNA | CONSUL |  |  | GRUPO PRINCIPAL | MANUTENÇÃO DE EQUIPAMENTOS |  |  | MANUTENÇÃO DE EQUIPAMENTO | MANUTENÇÃO DE EQUIPAMENTO | [5 empty] | MANUTENÇAO DE EQUIPAMENTO |  | 326,44 | 1370699 | 0,00 |  | 14/06/2017 | [6 empty] | PRÓPRIO | ATIVO
17370 | FORNO-0017 | 54308578 | 62014469 | NÃO |  | FORNO MICROONDAS | MES 21LTS BCO | ELECTROLUX AM |  |  | GRUPO PRINCIPAL | MANUTENÇÃO DE EQUIPAMENTOS |  |  | PEDIATRIA | PEDIATRIA.\PEDIATRIA | [5 empty] | PEDIATRIA |  | 305,15 | 542677 | 0,00 |  | 24/10/2006 | [6 empty] | PRÓPRIO | ATIVO
17379 | FORNO-0020 | 7A908 | 200003065 | NÃO |  | FORNO MICROONDAS | MS3059LA | LG |  |  | GRUPO PRINCIPAL | MANUTENÇÃO DE EQUIPAMENTOS |  |  | PRONTO SOCORRO ADULTO | PRONTO SOCORRO ADULTO | [5 empty] | PRONTO SOCORRO ADULTO |  | 456,00 | 438036 | 0,00 |  | 11/03/2020 | [6 empty] | PRÓPRIO | ATIVO
17387 | FORNO-0014 | 91412137 | 200000275 | NÃO |  | FORNO MICROONDAS | MEF41 | ELECTROLUX |  |  | GRUPO PRINCIPAL | MANUTENÇÃO DE EQUIPAMENTOS |  |  | PRONTO SOCORRO INFANTIL | PRONTO SOCORRO INFANTIL | [5 empty] | PRONTO SOCORRO INFANTIL |  | 439,00 |  | 0,00 |  | 17/01/2020 | [6 empty] | PRÓPRIO | ATIVO
17403 | FORNO-0024 |  | 200062224 | NÃO |  | FORNO MICROONDAS | PMO28BB | PHILCO |  |  | GRUPO PRINCIPAL | MANUTENÇÃO DE EQUIPAMENTOS |  |  | SAME | SAME | [5 empty] | SAME |  | 499,00 |  | 0,00 |  | 19/09/2022 | [6 empty] | PRÓPRIO | ATIVO
17405 | FORNO-0008 | MI3792463 | 200101801 | NÃO |  | FORNO MICROONDAS | CM020BFBNA | CONSUL |  |  | GRUPO PRINCIPAL | MANUTENÇÃO DE EQUIPAMENTOS |  |  | SERVIÇO SOCIAL | SERVIÇO SOCIAL | [5 empty] | SERVIÇO SOCIAL |  | 525,21 | 264149 | 0,00 |  | 19/01/2024 | [6 empty] | PRÓPRIO | ATIVO
17268 | FORNO-0022 | B7E04222 | 62014474 | NÃO |  | FORNO MICROONDAS | NN5557BH | PANASONIC |  |  | GRUPO PRINCIPAL | MANUTENÇÃO DE EQUIPAMENTOS |  |  | DIRETORIA ENFERMAGEM | DIRETORIA ENFERMAGEM | [5 empty] | DIRETORIA ENFERMAGEM |  | 115,60 |  | 0,00 |  | 25/10/2006 | [6 empty] | PRÓPRIO | ATIVO
17400 | FORNO-0005 | ML3505771 | 62009574 | NÃO |  | FORNO MICROONDAS | BMS27A | BRASTEMP |  |  | GRUPO PRINCIPAL | MANUTENÇÃO DE EQUIPAMENTOS |  |  | ROUPARIA | ROUPARIA | [5 empty] | ROUPARIA |  | 689,90 | 874 | 0,00 |  | 10/03/2004 | [6 empty] | PRÓPRIO | ATIVO
17963 | FORNO-0026 | 12726839 | 200027223 | NÃO |  | FORNO MICROONDAS | 32 LITROS | ELETROLUX |  |  | GRUPO PRINCIPAL | MANUTENÇÃO DE EQUIPAMENTOS |  |  | UNIDADE DE ADULTOS | UNIDADE DE ADULTOS.\UNIDADE DE ADULTOS | [5 empty] | UNIDADE DE ALDULTOS | 11/08/2021 | 0,00 | 682 | 0,00 | [8 empty] | PRÓPRIO | ATIVO
17496 | FORNO-0002 | 12911012 | 200030426 | NÃO |  | FORNO MICROONDAS | 28L | ELETROLUX |  |  | GRUPO PRINCIPAL | MANUTENÇÃO DE EQUIPAMENTOS |  |  | CENTRO OBSTETRICO | CENTRO OBSTETRICO | [5 empty] | CENTRO OBSTETRICO |  | 0,00 |  | 0,00 | [8 empty] | PRÓPRIO | ATIVO
18409 | FORNO-0029 | MB9763058 | 62028974 | NÃO |  | FORNO MICROONDAS | CM020BFBNA | CONSUL |  |  | GRUPO PRINCIPAL | MANUTENÇÃO DE EQUIPAMENTOS |  |  | ROUPARIA | ROUPARIA | [5 empty] | ROUPARIA |  | 0,00 |  | 0,00 | [8 empty] | PRÓPRIO | ATIVO
18408 | FORNO-0028 | MA2856356 | 62027852 | NÃO |  | FORNO MICROONDAS | BMS45CBBNA | BRASTEMP |  |  | GRUPO PRINCIPAL | MANUTENÇÃO DE EQUIPAMENTOS |  |  | ROUPARIA | ROUPARIA | [5 empty] | ROUPARIA |  | 0,00 |  | 0,00 | [8 empty] | PRÓPRIO | ATIVO
17026 | FORNO-0013 | 94901003 | 200004622 | NÃO |  | FORNO MICROONDAS | ME044 | ELECTROLUX |  |  | GRUPO PRINCIPAL | MANUTENÇÃO DE EQUIPAMENTOS |  |  | ROUPARIA | ROUPARIA | [5 empty] | ROUPARIA |  | 0,00 |  | 0,00 | [8 empty] | PRÓPRIO | ATIVO
17908 | FORNO-0025 | 50816322 | 200004621 | NÃO |  | FORNO MICROONDAS | ME044 | ELECTROLUX |  |  | GRUPO PRINCIPAL | MANUTENÇÃO DE EQUIPAMENTOS |  |  | UNIDADE NEONATAL | UNIDADE NEONATAL | [5 empty] | BERÇARIO | 08/04/2020 | 0,00 | 566 | 0,00 |  |  |  | 08/04/2021 |  |  |  |  | PRÓPRIO | ATIVO |  |  |  |  | DE SERVIÇO: ELETRÔNICA RENAZA LTDA ATÉ: 14/11/2025 NA OS: 202501267
17360 | FORNO-0004 | 82013349 | 62016759 | NÃO |  | FORNO MICROONDAS | 28 LITROS 900 WATS | ELETROLUX |  |  | GRUPO PRINCIPAL | MANUTENÇÃO DE EQUIPAMENTOS |  |  | MANUTENÇÃO DE EQUIPAMENTO | MANUTENÇÃO DE EQUIPAMENTO | [5 empty] | MANUTENÇAO DE EQUIPAMENTO |  | 560,00 | 13 | 0,00 |  | 30/07/2008 | [6 empty] | PRÓPRIO | ATIVO
17346 | FORNO-0007 | MI0422652 | 200025636 | NÃO |  | FORNO MICROONDAS | BMS45CBBNA | BRASTEMP |  |  | GRUPO PRINCIPAL | MANUTENÇÃO DE EQUIPAMENTOS |  |  | LABORATORIO CLINICO | LABORATORIO CLINICO | [5 empty] | LABORATORIO CLINICO |  | 656,98 | 1102152 | 0,00 |  | 06/07/2021 | [6 empty] | PRÓPRIO | ATIVO
17377 | FORNO-0003 | 82400838 | 62016968 | NÃO |  | FORNO MICROONDAS | 28L | ELETROLUX |  |  | GRUPO PRINCIPAL | MANUTENÇÃO DE EQUIPAMENTOS |  |  | PRONTO SOCORRO ADULTO | PRONTO SOCORRO ADULTO | [5 empty] | PRONTO SOCORRO ADULTO |  | 490,00 | 2007 | 0,00 |  | 11/09/2008 | [6 empty] | PRÓPRIO | ATIVO
17235 | FORNO-0018 | 261831000000 | 62026473 | NÃO |  | FORNO MICROONDAS | MM20MO2VW | MIDEA |  |  | GRUPO PRINCIPAL | MANUTENÇÃO DE EQUIPAMENTOS |  |  | UNIDADE DE ADULTOS | UNIDADE DE ADULTOS.\UNIDADE DE ADULTOS | [5 empty] | CLINICA MEDICA |  | 120,00 |  | 0,00 |  | 17/07/2015 | [6 empty] | PRÓPRIO | ATIVO
18013 | FORNO-0027 | 0415CV005612 | 62027831 | NÃO |  | FORNO MICROONDAS | FE4402PT | SUGGAR |  |  | GRUPO PRINCIPAL | MANUTENÇÃO DE EQUIPAMENTOS |  |  | NUTRIÇÃO | NUTRIÇÃO | [5 empty] | NUTRIÇÃO | 02/12/2016 | 0,00 | 171102 | 0,00 | [8 empty] | PRÓPRIO | ATIVO
17201 | FORNO-0023 | BM1DA000874 | 200025635 | NÃO |  | FORNO MICROONDAS | NN-ST55LMRUK | PANASONIC |  |  | GRUPO PRINCIPAL | MANUTENÇÃO DE EQUIPAMENTOS |  |  | ALOJAMENTO CONJUNTO | ALOJAMENTO CONJUNTO.\ALOJAMENTO CONJUNTO | [5 empty] | ALOJAMENTO CONJUNTO |  | 549,00 | 222557 | 0,00 |  | 06/07/2021 | [6 empty] | PRÓPRIO | ATIVO
17199 | FORNO-0015 | 94924036 | 200062165 | NÃO |  | FORNO MICROONDAS | MEF41 | ELETROLUX |  |  | GRUPO PRINCIPAL | MANUTENÇÃO DE EQUIPAMENTOS |  |  | ALMOXARIFADO | ALMOXARIFADO | [5 empty] | ALMOXARIFADO |  | 388,90 |  | 0,00 |  | 19/09/2022 | [6 empty] | PRÓPRIO | ATIVO
17272 | FORNO-0010 | 809AZKA8B461 | 200075028 | NÃO |  | FORNO MICROONDAS | EASY CLEAN | LG |  |  | GRUPO PRINCIPAL | MANUTENÇÃO DE EQUIPAMENTOS |  |  | ELSA | ELSA | [5 empty] | ELSA |  | 463,38 | 40953 | 0,00 |  | 24/01/2023 | [6 empty] | PRÓPRIO | ATIVO
17270 | FORNO-0012 | 45001267 | 62026478 | NÃO |  | FORNO MICROONDAS | MA30S | ELECTROLUX |  |  | GRUPO PRINCIPAL | MANUTENÇÃO DE EQUIPAMENTOS |  |  | DIRETORIA ENFERMAGEM | DIRETORIA ENFERMAGEM | [5 empty] | DIRETORIA ENFERMAGEM |  | 265,90 | 605673 | 0,00 |  | 21/07/2015 | [6 empty] | PRÓPRIO | ATIVO
17288 | FORNO-0019 | 47681 | 200117790 | NÃO |  | FORNO MICROONDAS | MO-01-21-B | MONDIAL |  |  | GRUPO PRINCIPAL | MANUTENÇÃO DE EQUIPAMENTOS |  |  | INFORMATICA | INFORMATICA | [5 empty] | INFORMATICA |  | 579,90 | 228728 | 0,00 |  | 30/07/2024 | [6 empty] | PRÓPRIO | ATIVO
17365 | FORNO-0021 | 1914B20144069 | 62026460 | NÃO |  | FORNO MICROONDAS | MTAS4 | MIDEA |  |  | GRUPO PRINCIPAL | MANUTENÇÃO DE EQUIPAMENTOS |  |  | NUTRIÇÃO | NUTRIÇÃO | [5 empty] | NUTRIÇÃO |  | 374,00 | 6565056 | 0,00 |  | 08/07/2015 | [6 empty] | PRÓPRIO | ATIVO
16641 | FORNO-0016 |  | 200003058 | NÃO |  | FORNO MICROONDAS | MEF41 | ELETROLUX |  |  | GRUPO PRINCIPAL | MANUTENÇÃO DE EQUIPAMENTOS |  |  | UTI ADULTO | UTI ADULTO.\UTI ADULTO | [5 empty] | UTI ADULTO |  | 0,00 | 45609 | 0,00 | [8 empty] | PRÓPRIO | ATIVO
17283 | FORNO-0001 | 44400261 | 62010437 | NÃO |  | FORNO MICROONDAS | 27A 30 LITROS | ELECTROLUX |  |  | GRUPO PRINCIPAL | MANUTENÇÃO DE EQUIPAMENTOS |  |  | HEMODIALISE | HEMODIALISE | [5 empty] | HEMODIALISE |  | 599,50 | 1258 | 0,00 |  | 01/12/2004 | [6 empty] | PRÓPRIO | ATIVO
1037 | FOTOF-0005 | 2016010 | 200011916 | NÃO |  | FOTOFORO FRONTAL | HL8000 | MD Zumax Medical |  |  | GRUPO PRINCIPAL | MANUTENÇÃO DE EQUIPAMENTOS |  |  | CENTRO CIRURGICO | CENTRO CIRURGICO | [5 empty] | CENTRO CIRURGICO | 23/10/2020 | 4.300,00 | 115160 | 0,00 | [8 empty] | PRÓPRIO | ATIVO
1033 | FOTOF-0001 | 1961051 | 200006743 | NÃO |  | FOTOFORO FRONTAL | HL8000 | MD Zumax Medical |  |  | GRUPO PRINCIPAL | MANUTENÇÃO DE EQUIPAMENTOS |  |  | AMBULATORIO | AMBULATORIO | [5 empty] | AMBULATORIO | 23/06/2020 | 5.300,00 | 111512 | 0,00 | [8 empty] | PRÓPRIO | ATIVO
1036 | FOTOF-0004 | 2016009 | 200011915 | NÃO |  | FOTOFORO FRONTAL | HL8000 | MD Zumax Medical |  |  | GRUPO PRINCIPAL | MANUTENÇÃO DE EQUIPAMENTOS |  |  | CENTRO CIRURGICO | CENTRO CIRURGICO | [5 empty] | CENTRO CIRURGICO | 23/10/2020 | 4.300,00 | 115160 | 0,00 | [8 empty] | PRÓPRIO | ATIVO
1038 | FOTOF-0006 |  | 62028123 | NÃO |  | FOTOFORO FRONTAL | HL8000 | MD Zumax Medical |  |  | GRUPO PRINCIPAL | MANUTENÇÃO DE EQUIPAMENTOS |  |  | CENTRO CIRURGICO | CENTRO CIRURGICO | [5 empty] | CENTRO CIRURGICO | 21/03/2018 | 4.595,00 | 86938 | 0,00 | [8 empty] | PRÓPRIO | ATIVO
1034 | FOTOF-0002 | 1961113 | 200011121 | NÃO |  | FOTOFORO FRONTAL | HL8000 | MD Zumax Medical |  |  | GRUPO PRINCIPAL | MANUTENÇÃO DE EQUIPAMENTOS |  |  | AMBULATORIO | AMBULATORIO | [5 empty] | AMBULATORIO | 05/10/2020 | 4.300,00 | 114552 | 0,00 | [8 empty] | PRÓPRIO | ATIVO
1035 | FOTOF-0003 | 1831013 | 62028711 | NÃO |  | FOTOFORO FRONTAL | HL8000 | MD Zumax Medical |  |  | GRUPO PRINCIPAL | MANUTENÇÃO DE EQUIPAMENTOS |  |  | CENTRO CIRURGICO | CENTRO CIRURGICO | [5 empty] | CENTRO CIRURGICO | 29/01/2019 | 5.750,00 | 96397 | 0,00 | [8 empty] | PRÓPRIO | ATIVO
17025 | FRAGMEN-0001 | PM1902200096 | 62029299 | NÃO |  | FRAGMENTADORA | 300X | REXEL |  | BAIXA | GRUPO PRINCIPAL | MANUTENÇÃO DE EQUIPAMENTOS |  |  | SUPERINTENDENCIA | SUPERINTENDENCIA | [5 empty] | MANUTENÇAO DE EQUIPAMENTO | 18/10/2019 | 3.840,00 | 1724 | 0,00 |  |  |  | 18/10/2021 |  |  |  |  | PRÓPRIO | ATIVO
1041 | FREZ-0003 | YAM050012 | 62028943 | NÃO |  | FREEZER | 349-FV | FANEM |  |  | GRUPO PRINCIPAL | MANUTENÇÃO DE EQUIPAMENTOS |  |  | UNIDADE NEONATAL | UNIDADE NEONATAL | [5 empty] | BERÇARIO | 08/07/2016 | 7.725,00 | 51536 | 0,00 | [8 empty] | PRÓPRIO | ATIVO |  |  | FANEM
1040 | FREZ-0002 | YAM050011 | 62028942 | NÃO |  | FREEZER | 349-FV | FANEM |  |  | GRUPO PRINCIPAL | MANUTENÇÃO DE EQUIPAMENTOS |  |  | UNIDADE NEONATAL | UNIDADE NEONATAL | [5 empty] | BERÇARIO | 08/07/2016 | 7.725,00 | 51536 | 0,00 | [8 empty] | PRÓPRIO | ATIVO |  |  | FANEM
1039 | FREZ-0001 | NAT011684 | 200098341 | NÃO |  | FREEZER | 3349 | FANEM |  |  | GRUPO PRINCIPAL | MANUTENÇÃO DE EQUIPAMENTOS |  |  | UNIDADE NEONATAL | UNIDADE NEONATAL | [5 empty] | BERÇARIO | 22/11/2023 | 11.425,25 | 82059 | 0,00 | [8 empty] | PRÓPRIO | ATIVO |  |  | FANEM
17460 | FREZ-0004 | 31972 | 200131903 | NÃO |  | FREEZER | IULT335D5PC | INDREL |  |  | GRUPO PRINCIPAL | MANUTENÇÃO DE EQUIPAMENTOS |  |  | LABORATORIO CLINICO | LABORATORIO CLINICO | [5 empty] | LABORATORIO CLINICO |  | 0,00 |  | 0,00 | [8 empty] | PRÓPRIO | ATIVO
18300 | 296-0001 |  | 62017031 | NÃO |  | FREEZER ULTRA BAIXA TEMPERATURA | ULT1786-10D49 | THERMO SCIENTIFIC |  |  | GRUPO PRINCIPAL | MANUTENÇÃO DE EQUIPAMENTOS |  |  | LABORATORIO CLINICO | LABORATORIO CLINICO | [5 empty] | LABORATORIO CLINICO |  | 0,00 |  | 0,00 | [8 empty] | PRÓPRIO | ATIVO
17153 | GSTRFB-0002 | 5G204A495 | 62019655 | NÃO |  | GASTROFIBROSCOPIO | FG-1Z | FUJIFILM |  |  | GRUPO PRINCIPAL | MANUTENÇÃO DE EQUIPAMENTOS |  |  | ENDOSCOPIA | ENDOSCOPIA | [5 empty] | ENDOSCOPIA |  | 0,00 |  | 0,00 | [8 empty] | ATIVO | ATIVO
17152 | GSTRFB-0001 | 5G204A492 | 62019654 | NÃO |  | GASTROFIBROSCOPIO | FG-1Z | FUJIFILM |  |  | GRUPO PRINCIPAL | MANUTENÇÃO DE EQUIPAMENTOS |  |  | ENDOSCOPIA | ENDOSCOPIA | [5 empty] | ENDOSCOPIA |  | 0,00 |  | 0,00 | [8 empty] | ATIVO | ATIVO
1046 | GASTR-0005 | 2G388K007 | 200029261 | NÃO |  | GASTROSCOPIO | EG-L590ZW | FUJIFILM |  |  | GRUPO PRINCIPAL | MANUTENÇÃO DE EQUIPAMENTOS |  |  | ENDOSCOPIA | ENDOSCOPIA | [5 empty] | ENDOSCOPIA | 11/08/2021 | 78.000,00 | 16531 | 0,00 | [8 empty] | PRÓPRIO | ATIVO
1042 | GASTR-0001 | 9G361K781 | 200029277 | NÃO |  | GASTROSCOPIO | EG-530WR | FUJIFILM |  |  | GRUPO PRINCIPAL | MANUTENÇÃO DE EQUIPAMENTOS |  |  | ENDOSCOPIA | ENDOSCOPIA | [5 empty] | ENDOSCOPIA | 11/08/2021 | 58.128,00 | 16531 | 0,00 | [8 empty] | PRÓPRIO | ATIVO |  |  | LABORMED
17149 | GASTR-0010 | 7G247A032 | 62019663 | NÃO |  | GASTROSCOPIO | EG-590ZW | FUJIFILM |  |  | GRUPO PRINCIPAL | MANUTENÇÃO DE EQUIPAMENTOS |  |  | MANUTENÇÃO DE EQUIPAMENTO | MANUTENÇÃO DE EQUIPAMENTO | [5 empty] | MANUTENÇAO DE EQUIPAMENTO |  | 0,00 |  | 0,00 | [8 empty] | ATIVO | ATIVO
1044 | GASTR-0003 | 1G409K003 | 200029257 | NÃO |  | GASTROSCOPIO | EG-L580RD7 | FUJIFILM |  |  | GRUPO PRINCIPAL | MANUTENÇÃO DE EQUIPAMENTOS |  |  | ENDOSCOPIA | ENDOSCOPIA | [5 empty] | ENDOSCOPIA | 11/08/2021 | 164.600,00 | 16531 | 0,00 | [8 empty] | PRÓPRIO | ATIVO
17148 | GASTR-0009 | 8G246A183 | 62019661 | NÃO |  | GASTROSCOPIO | EG-590WR | FUJIFILM |  |  | GRUPO PRINCIPAL | MANUTENÇÃO DE EQUIPAMENTOS |  |  | ENDOSCOPIA | ENDOSCOPIA | [5 empty] | ENDOSCOPIA |  | 0,00 |  | 0,00 | [8 empty] | ATIVO | ATIVO
17146 | GASTR-0007 | 8G246A186 | 62019660 | NÃO |  | GASTROSCOPIO | EG-590WR | FUJIFILM |  |  | GRUPO PRINCIPAL | MANUTENÇÃO DE EQUIPAMENTOS |  |  | ENDOSCOPIA | ENDOSCOPIA | [5 empty] | ENDOSCOPIA |  | 0,00 |  | 0,00 | [8 empty] | ATIVO | ATIVO
1043 | GASTR-0002 | 5G403K208 | 200029264 | NÃO |  | GASTROSCOPIO | EG-760Z | FUJIFILM |  |  | GRUPO PRINCIPAL | MANUTENÇÃO DE EQUIPAMENTOS |  |  | ENDOSCOPIA | ENDOSCOPIA | [5 empty] | ENDOSCOPIA | 11/08/2021 | 84.000,00 | 16531 | 0,00 | [8 empty] | PRÓPRIO | ATIVO |  |  | LABORMED
1047 | GASTR-0006 | 2G388K008 | 200029262 | NÃO |  | GASTROSCOPIO | EG-L590ZW | FUJIFILM |  |  | GRUPO PRINCIPAL | MANUTENÇÃO DE EQUIPAMENTOS |  |  | ENDOSCOPIA | ENDOSCOPIA | [5 empty] | ENDOSCOPIA | 11/08/2021 | 78.000,00 | 16531 | 0,00 | [8 empty] | PRÓPRIO | ATIVO |  |  | LABORMED
1045 | GASTR-0004 | 1G409K004 | 200029258 | NÃO |  | GASTROSCOPIO | EG-L580RD7 | FUJIFILM |  |  | GRUPO PRINCIPAL | MANUTENÇÃO DE EQUIPAMENTOS |  |  | ENDOSCOPIA | ENDOSCOPIA | [5 empty] | ENDOSCOPIA | 11/08/2021 | 164.600,00 | 16531 | 0,00 | [8 empty] | PRÓPRIO | ATIVO |  |  | LABORMED
17150 | GASTR-0011 | 5G219A041 | 62019664 | NÃO |  | GASTROSCOPIO | EG-450PE5 | FUJIFILM |  |  | GRUPO PRINCIPAL | MANUTENÇÃO DE EQUIPAMENTOS |  |  | ENDOSCOPIA | ENDOSCOPIA | [5 empty] | ENDOSCOPIA |  | 0,00 |  | 0,00 | [8 empty] | ATIVO | ATIVO
18168 | 308-0001 | 494 | 62029166 | NÃO |  | GERADOR DE FLUXO | 10232100033 | NEWFLUX |  |  | GRUPO PRINCIPAL | MANUTENÇÃO DE EQUIPAMENTOS |  |  | UNIDADE DE ADULTOS | UNIDADE DE ADULTOS.\UNIDADE DE ADULTOS | [5 empty] | UNIDADE DE ALDULTOS | 30/05/2019 | 0,00 |  | 0,00 |  |  |  | 30/05/2020 |  |  |  |  | PRÓPRIO | ATIVO
17992 | HISTPR-0001 | CB1361A0410 | 62011745 | NÃO |  | HISTOPROCESSADOR | CITADEL 2000 | THERMO SHANDON |  |  | GRUPO PRINCIPAL | MANUTENÇÃO DE EQUIPAMENTOS |  |  | ANATOMIA PATOLOGICA | ANATOMIA PATOLOGICA | [5 empty] | ANATOMIA PATOLOGICA | 06/05/2005 | 0,00 | 5428 | 0,00 | [8 empty] | PRÓPRIO | ATIVO
18290 | HOM-0002 | 9411 | 62023307 | NÃO |  | HOMOGENEIZADOR | AP-22 | PHOENIX |  |  | GRUPO PRINCIPAL | MANUTENÇÃO DE EQUIPAMENTOS |  |  | LABORATORIO CLINICO | LABORATORIO CLINICO | [5 empty] | LABORATORIO CLINICO |  | 0,00 |  | 0,00 | [8 empty] | PRÓPRIO | ATIVO
18289 | HOM-0001 | 9413 | 62023309 | NÃO |  | HOMOGENEIZADOR | AP-22 | PHOENIX |  |  | GRUPO PRINCIPAL | MANUTENÇÃO DE EQUIPAMENTOS |  |  | LABORATORIO CLINICO | LABORATORIO CLINICO | [5 empty] | LABORATORIO CLINICO |  | 0,00 |  | 0,00 | [8 empty] | PRÓPRIO | ATIVO
1048 | IMIT-0001 | 780562 | 62021893 | NÃO |  | IMITANCIOMETRO | AT235 | INTERACOUSTICS |  |  | GRUPO PRINCIPAL | MANUTENÇÃO DE EQUIPAMENTOS |  |  | FONOAUDIOLOGIA | FONOAUDIOLOGIA | [5 empty] | FONOAUDIOLOGIA | 25/03/2011 | 0,00 | 354987 | 0,00 | [8 empty] | PRÓPRIO | ATIVO |  |  |  |  | DE SERVIÇO: CTEA ATÉ: 26/06/2026 NA OS: 202500667
17822 | IMPR-0002 | T29F020546 |  | NÃO |  | IMPRESSORA | PP 100 II | EPSON |  |  | GRUPO PRINCIPAL | MANUTENÇÃO DE EQUIPAMENTOS |  |  | RADIOLOGIA | RADIOLOGIA | [5 empty] | RADIOLOGIA |  | 0,00 |  | 0,00 | [8 empty] | COMODATO - TECH CD | ATIVO
15042 | IMPR-0001 | 66431729 | 200141240 | NÃO |  | IMPRESSORA | DRYPIX SMART 6000 | FUJIFILM | BAIXA | BAIXA | GRUPO PRINCIPAL | MANUTENÇÃO DE EQUIPAMENTOS |  |  | RADIOLOGIA | RADIOLOGIA | [5 empty] | RADIOLOGIA | 06/07/2017 | 21.830,27 | 187854 | 0,00 |  |  |  | 06/07/2018 |  |  |  |  | PRÓPRIO | ATIVO |  |  | GASTROTECH - GASTRO FUJINON
15070 | IMPRTER-0002 | 6004681 | 62020430 | NÃO |  | IMPRESSORA TERMICA | P93D | MITSUBISHI |  |  | GRUPO PRINCIPAL | MANUTENÇÃO DE EQUIPAMENTOS |  |  | RADIOLOGIA | RADIOLOGIA | [5 empty] | RADIOLOGIA | 21/06/2010 | 0,00 | 111943 | 0,00 | [8 empty] | PRÓPRIO | ATIVO
18209 | IMPRTER-0005 | 6100153 | 200152993 | NÃO |  | IMPRESSORA TERMICA | UP - D898MD | SONY |  |  | GRUPO PRINCIPAL | MANUTENÇÃO DE EQUIPAMENTOS |  |  | UTI PEDIATRICA | UTI PEDIATRICA | [5 empty] | UTI PEDIATRICA |  | 0,00 |  | 0,00 | [8 empty] | PRÓPRIO | ATIVO
15044 | IMPRTER-0001 | 6004665 |  | NÃO |  | IMPRESSORA TERMICA | P93D | MITSUBISHI |  |  | GRUPO PRINCIPAL | MANUTENÇÃO DE EQUIPAMENTOS |  |  | RADIOLOGIA | RADIOLOGIA | [5 empty] | RADIOLOGIA |  | 0,00 |  | 0,00 | [8 empty] | ATIVO | ATIVO
17170 | IMPRTER-0003 |  | 62020428 | NÃO |  | IMPRESSORA TERMICA | P93D | MITSUBISHI |  |  | GRUPO PRINCIPAL | MANUTENÇÃO DE EQUIPAMENTOS |  |  | RADIOLOGIA | RADIOLOGIA | [5 empty] | RADIOLOGIA |  | 0,00 |  | 0,00 | [8 empty] | PRÓPRIO | ATIVO
18208 | IMPRTER-0004 | 6100183 | 200152996 | NÃO |  | IMPRESSORA TERMICA | UP - D898MD | SONY |  |  | GRUPO PRINCIPAL | MANUTENÇÃO DE EQUIPAMENTOS |  |  | CENTRO OBSTETRICO | CENTRO OBSTETRICO | [5 empty] | CENTRO OBSTETRICO |  | 0,00 |  | 0,00 | [8 empty] | PRÓPRIO | ATIVO
1060 | INCU-0012 | AAQ081289 | 200005239 | NÃO |  | INCUBADORA | 2286 | FANEM |  |  | GRUPO PRINCIPAL | MANUTENÇÃO DE EQUIPAMENTOS |  |  | UNIDADE NEONATAL | UNIDADE NEONATAL | [5 empty] | BERÇARIO | 12/05/2020 | 41.500,00 | 68529 | 0,00 | [8 empty] | PRÓPRIO | ATIVO |  |  | FANEM
1049 | INCU-0001 | AAQ081302 | 200005246 | NÃO |  | INCUBADORA | 1186 | FANEM |  |  | GRUPO PRINCIPAL | MANUTENÇÃO DE EQUIPAMENTOS |  |  | UNIDADE NEONATAL | UNIDADE NEONATAL | [5 empty] | BERÇARIO | 12/05/2020 | 28.000,00 | 68529 | 0,00 | [8 empty] | PRÓPRIO | ATIVO |  |  | FANEM
1056 | INCU-0008 | HAQ082878 | 200007193 | NÃO |  | INCUBADORA | 1186 | FANEM |  |  | GRUPO PRINCIPAL | MANUTENÇÃO DE EQUIPAMENTOS |  |  | UNIDADE NEONATAL | UNIDADE NEONATAL | [5 empty] | BERÇARIO | 29/06/2020 | 28.000,00 | 68999 | 0,00 | [8 empty] | PRÓPRIO | ATIVO |  |  | FANEM
1050 | INCU-0002 | AAQ081303 | 200005245 | NÃO |  | INCUBADORA | 1186 | FANEM |  |  | GRUPO PRINCIPAL | MANUTENÇÃO DE EQUIPAMENTOS |  |  | UNIDADE NEONATAL | UNIDADE NEONATAL | [5 empty] | BERÇARIO | 12/05/2020 | 28.000,00 | 68529 | 0,00 | [8 empty] | PRÓPRIO | ATIVO |  |  | FANEM
1058 | INCU-0010 | TAQ085894 | 200015362 | NÃO |  | INCUBADORA | 1186 | FANEM |  |  | GRUPO PRINCIPAL | MANUTENÇÃO DE EQUIPAMENTOS |  |  | UNIDADE NEONATAL | UNIDADE NEONATAL | [5 empty] | BERÇARIO | 30/11/2020 | 28.000,00 | 70589 | 0,00 | [8 empty] | PRÓPRIO | ATIVO |  |  | FANEM
1051 | INCU-0003 | AAQ081304 | 200005243 | NÃO |  | INCUBADORA | 1186 | FANEM |  |  | GRUPO PRINCIPAL | MANUTENÇÃO DE EQUIPAMENTOS |  |  | UNIDADE NEONATAL | UNIDADE NEONATAL | [5 empty] | BERÇARIO | 12/05/2020 | 28.000,00 | 68529 | 0,00 | [8 empty] | PRÓPRIO | ATIVO |  |  | FANEM
1052 | INCU-0004 | AAQ081305 | 200005244 | NÃO |  | INCUBADORA | 1186 | FANEM |  |  | GRUPO PRINCIPAL | MANUTENÇÃO DE EQUIPAMENTOS |  |  | UNIDADE NEONATAL | UNIDADE NEONATAL | [5 empty] | BERÇARIO | 12/05/2020 | 28.000,00 | 68529 | 0,00 | [8 empty] | PRÓPRIO | ATIVO |  |  | FANEM
1069 | INCU-0021 |  | 62008672 | NÃO |  | INCUBADORA | AQ50/STD | FANEM |  |  | GRUPO PRINCIPAL | MANUTENÇÃO DE EQUIPAMENTOS |  |  | ALOJAMENTO CONJUNTO | ALOJAMENTO CONJUNTO.\ALOJAMENTO CONJUNTO | [5 empty] | ALOJAMENTO CONJUNTO |  | 1,00 |  | 0,00 | [8 empty] | PRÓPRIO | ATIVO |  |  | FANEM
1053 | INCU-0005 | AAQ081306 | 200005247 | NÃO |  | INCUBADORA | 1186 | FANEM |  |  | GRUPO PRINCIPAL | MANUTENÇÃO DE EQUIPAMENTOS |  |  | UNIDADE NEONATAL | UNIDADE NEONATAL | [5 empty] | BERÇARIO | 12/05/2020 | 28.000,00 | 68529 | 0,00 | [8 empty] | PRÓPRIO | ATIVO |  |  | FANEM
1062 | INCU-0014 | AAQ081291 | 200005237 | NÃO |  | INCUBADORA | 2286 | FANEM |  |  | GRUPO PRINCIPAL | MANUTENÇÃO DE EQUIPAMENTOS |  |  | UNIDADE NEONATAL | UNIDADE NEONATAL | [5 empty] | BERÇARIO | 12/05/2020 | 41.500,00 | 68529 | 0,00 | [8 empty] | PRÓPRIO | ATIVO |  |  | FANEM
1067 | INCU-0019 | CK1103 | 62027784 | NÃO |  | INCUBADORA | 2286 | FANEM |  |  | GRUPO PRINCIPAL | MANUTENÇÃO DE EQUIPAMENTOS |  |  | UNIDADE NEONATAL | UNIDADE NEONATAL | [5 empty] | BERÇARIO | 01/12/2016 | 36.345,40 | 53470 | 0,00 | [8 empty] | PRÓPRIO | ATIVO |  |  | FANEM
1054 | INCU-0006 | HAQ082876 | 200007195 | NÃO |  | INCUBADORA | 1186 | FANEM |  |  | GRUPO PRINCIPAL | MANUTENÇÃO DE EQUIPAMENTOS |  |  | UNIDADE NEONATAL | UNIDADE NEONATAL | [5 empty] | BERÇARIO | 29/06/2020 | 28.000,00 | 68999 | 0,00 | [8 empty] | PRÓPRIO | ATIVO |  |  | FANEM
1068 | INCU-0020 | CK1481 | 62021509 | NÃO |  | INCUBADORA | 2286 | FANEM |  |  | GRUPO PRINCIPAL | MANUTENÇÃO DE EQUIPAMENTOS |  |  | UNIDADE NEONATAL | UNIDADE NEONATAL | [5 empty] | BERÇARIO | 14/04/2009 | 25.000,00 |  | 0,00 | [8 empty] | PRÓPRIO | ATIVO |  |  | FANEM
1055 | INCU-0007 | HAQ082877 | 200007194 | NÃO |  | INCUBADORA | 1186 | FANEM |  |  | GRUPO PRINCIPAL | MANUTENÇÃO DE EQUIPAMENTOS |  |  | UNIDADE NEONATAL | UNIDADE NEONATAL | [5 empty] | BERÇARIO | 29/06/2020 | 28.000,00 | 68999 | 0,00 | [8 empty] | PRÓPRIO | ATIVO |  |  | FANEM
1064 | INCU-0016 | AAQ081293 | 200005240 | NÃO |  | INCUBADORA | 2286 | FANEM |  |  | GRUPO PRINCIPAL | MANUTENÇÃO DE EQUIPAMENTOS |  |  | UNIDADE NEONATAL | UNIDADE NEONATAL | [5 empty] | BERÇARIO | 12/05/2020 | 41.500,00 | 68529 | 0,00 | [8 empty] | PRÓPRIO | ATIVO |  |  | FANEM
1066 | INCU-0018 | AAQ081295 | 200005238 | NÃO |  | INCUBADORA | 2286 | FANEM |  |  | GRUPO PRINCIPAL | MANUTENÇÃO DE EQUIPAMENTOS |  |  | UNIDADE NEONATAL | UNIDADE NEONATAL | [5 empty] | BERÇARIO | 12/05/2020 | 41.500,00 | 68529 | 0,00 | [8 empty] | PRÓPRIO | ATIVO |  |  | FANEM
1061 | INCU-0013 | AAQ081290 | 200005236 | NÃO |  | INCUBADORA | 2286 | FANEM |  |  | GRUPO PRINCIPAL | MANUTENÇÃO DE EQUIPAMENTOS |  |  | UNIDADE NEONATAL | UNIDADE NEONATAL | [5 empty] | BERÇARIO | 12/05/2020 | 41.500,00 | 68529 | 0,00 | [8 empty] | PRÓPRIO | ATIVO |  |  | FANEM
1065 | INCU-0017 | AAQ081294 | 200005242 | NÃO |  | INCUBADORA | 2286 | FANEM |  |  | GRUPO PRINCIPAL | MANUTENÇÃO DE EQUIPAMENTOS |  |  | UNIDADE NEONATAL | UNIDADE NEONATAL | [5 empty] | BERÇARIO | 12/05/2020 | 41.500,00 | 68529 | 0,00 | [8 empty] | PRÓPRIO | ATIVO |  |  | FANEM
1063 | INCU-0015 | AAQ081292 | 200005241 | NÃO |  | INCUBADORA | 2286 | FANEM |  |  | GRUPO PRINCIPAL | MANUTENÇÃO DE EQUIPAMENTOS |  |  | UNIDADE NEONATAL | UNIDADE NEONATAL | [5 empty] | BERÇARIO | 12/05/2020 | 41.500,00 | 68529 | 0,00 | [8 empty] | PRÓPRIO | ATIVO |  |  | FANEM
1057 | INCU-0009 | TAQ085893 | 200015373 | NÃO |  | INCUBADORA | 1186 | FANEM |  |  | GRUPO PRINCIPAL | MANUTENÇÃO DE EQUIPAMENTOS |  |  | UNIDADE NEONATAL | UNIDADE NEONATAL | [5 empty] | BERÇARIO | 30/11/2020 | 28.000,00 | 70590 | 0,00 | [8 empty] | PRÓPRIO | ATIVO |  |  | FANEM
1059 | INCU-0011 | TAQ085895 | 200015374 | NÃO |  | INCUBADORA | 1186 | FANEM |  |  | GRUPO PRINCIPAL | MANUTENÇÃO DE EQUIPAMENTOS |  |  | UNIDADE NEONATAL | UNIDADE NEONATAL | [5 empty] | BERÇARIO | 30/11/2020 | 28.000,00 | 70590 | 0,00 | [8 empty] | PRÓPRIO | ATIVO |  |  | FANEM
1072 | INBIO-0003 | 029 |  | NÃO |  | INCUBADORA BIOLOGICO | FLUORESC | BIONOVA |  |  | GRUPO PRINCIPAL | MANUTENÇÃO DE EQUIPAMENTOS |  |  | CENTRAL DE MATERIAL E ESTERILIZAÇAO | CENTRAL DE MATERIAL E ESTERILIZAÇAO | [5 empty] | CENTRAL DE MATERIAL E ESTERILIZAÇAO |  | 0,00 |  | 0,00 | [8 empty] | COMODATO | ATIVO
1070 | INBIO-0001 | 0436 |  | NÃO |  | INCUBADORA BIOLOGICO | 290 - 3M - ATTEST | 3M |  |  | GRUPO PRINCIPAL | MANUTENÇÃO DE EQUIPAMENTOS |  |  | CENTRAL DE MATERIAL E ESTERILIZAÇAO | CENTRAL DE MATERIAL E ESTERILIZAÇAO | [5 empty] | CENTRAL DE MATERIAL E ESTERILIZAÇAO |  | 0,00 |  | 0,00 | [8 empty] | COMODATO | ATIVO
1071 | INBIO-0002 | 132185 |  | NÃO |  | INCUBADORA BIOLOGICO | ATTEST AUTO READER 490 | 3M |  |  | GRUPO PRINCIPAL | MANUTENÇÃO DE EQUIPAMENTOS |  |  | CENTRAL DE MATERIAL E ESTERILIZAÇAO | CENTRAL DE MATERIAL E ESTERILIZAÇAO | [5 empty] | CENTRAL DE MATERIAL E ESTERILIZAÇAO |  | 0,00 |  | 0,00 | [8 empty] | COMODATO | ATIVO
17910 | INCULAB-0001 | 4121709 | 62011479 | NÃO |  | INCUBADORA LABORATORIAL | MCO17AC | SANYO |  |  | GRUPO PRINCIPAL | MANUTENÇÃO DE EQUIPAMENTOS |  |  | LABORATORIO CLINICO | LABORATORIO CLINICO | [5 empty] | LABORATORIO CLINICO |  | 0,00 |  | 0,00 | [8 empty] | PRÓPRIO | ATIVO
1075 | INCUT-0003 | NAQ086727 | 200015360 | NÃO |  | INCUBADORA TRANSPORTE | IT-158 TS | FANEM |  |  | GRUPO PRINCIPAL | MANUTENÇÃO DE EQUIPAMENTOS |  |  | CENTRO OBSTETRICO | CENTRO OBSTETRICO | [5 empty] | CENTRO OBSTETRICO | 30/11/2020 | 34.600,00 | 70589 | 0,00 | [8 empty] | PRÓPRIO | ATIVO |  |  | FANEM
1074 | INCUT-0002 | NAQ086728 | 200015359 | NÃO |  | INCUBADORA TRANSPORTE | IT-158 TS | FANEM |  |  | GRUPO PRINCIPAL | MANUTENÇÃO DE EQUIPAMENTOS |  |  | UNIDADE NEONATAL | UNIDADE NEONATAL | [5 empty] | BERÇARIO | 30/11/2020 | 34.600,00 | 70589 | 0,00 | [8 empty] | PRÓPRIO | ATIVO |  |  | FANEM
1073 | INCUT-0001 | NAQ086726 | 200015361 | NÃO |  | INCUBADORA TRANSPORTE | IT-158 TS | FANEM |  |  | GRUPO PRINCIPAL | MANUTENÇÃO DE EQUIPAMENTOS |  |  | UNIDADE NEONATAL | UNIDADE NEONATAL | [5 empty] | BERÇARIO | 30/11/2020 | 34.600,00 | 70589 | 0,00 | [8 empty] | PRÓPRIO | ATIVO |  |  | FANEM
17894 | INSU-0010 | CM40T-20254-2 |  | NÃO |  | INSUFLADOR | CM-40L | CONFIANCE MEDICAL |  |  | GRUPO PRINCIPAL | MANUTENÇÃO DE EQUIPAMENTOS |  |  | CENTRO CIRURGICO | CENTRO CIRURGICO | [5 empty] | CENTRO CIRURGICO | 04/06/2025 | 28.000,00 |  | 0,00 | [8 empty] | PRÓPRIO | ATIVO
17893 | INSU-0009 | CM40T-202411-11 |  | NÃO |  | INSUFLADOR | CM-40L | CONFIANCE MEDICAL |  |  | GRUPO PRINCIPAL | MANUTENÇÃO DE EQUIPAMENTOS |  |  | CENTRO CIRURGICO | CENTRO CIRURGICO | [5 empty] | CENTRO CIRURGICO | 04/06/2025 | 28.000,00 |  | 0,00 | [8 empty] | PRÓPRIO | ATIVO
1079 | INSU-0004 | 1V604G494 | 200038483 | NÃO |  | INSUFLADOR | GW-100 | FUJIFILM |  |  | GRUPO PRINCIPAL | MANUTENÇÃO DE EQUIPAMENTOS |  |  | ENDOSCOPIA | ENDOSCOPIA | [5 empty] | ENDOSCOPIA | 23/11/2021 | 25.000,00 | 16967 | 0,00 | [8 empty] | PRÓPRIO | ATIVO |  |  | LABORMED
1076 | INSU-0001 | 0802CE040 | 62017507 | NÃO |  | INSUFLADOR | Alto Fluxo 40 lt | STRYKER |  |  | GRUPO PRINCIPAL | MANUTENÇÃO DE EQUIPAMENTOS |  |  | CENTRO CIRURGICO | CENTRO CIRURGICO | [5 empty] | CENTRO CIRURGICO | 16/10/2008 | 22.719,53 | 49998 | 0,00 | [8 empty] | PRÓPRIO | ATIVO |  |  | STRYKER
1077 | INSU-0002 | 1V604G492 | 200038485 | NÃO |  | INSUFLADOR | GW-100 | FUJIFILM |  |  | GRUPO PRINCIPAL | MANUTENÇÃO DE EQUIPAMENTOS |  |  | ENDOSCOPIA | ENDOSCOPIA | [5 empty] | ENDOSCOPIA | 23/11/2021 | 25.000,00 | 16967 | 0,00 | [8 empty] | PRÓPRIO | ATIVO |  |  | LABORMED
1083 | INSU-0008 | 7114308 | 62027826 | NÃO |  | INSUFLADOR | UHI-3 | OLYMPUS |  |  | GRUPO PRINCIPAL | MANUTENÇÃO DE EQUIPAMENTOS |  |  | CENTRO CIRURGICO | CENTRO CIRURGICO | [5 empty] | CENTRO CIRURGICO | 03/09/2014 | 7.695,46 | 18203 | 0,00 | [8 empty] | PRÓPRIO | ATIVO
1082 | INSU-0007 | 1100793203 | 200057862 | NÃO |  | INSUFLADOR | Highflow 45 Basic | RICHARD WOLF |  |  | GRUPO PRINCIPAL | MANUTENÇÃO DE EQUIPAMENTOS |  |  | CENTRO CIRURGICO | CENTRO CIRURGICO | [5 empty] | CENTRO CIRURGICO | 08/03/2022 | 41.648,15 | 8886 | 0,00 | [8 empty] | PRÓPRIO | ATIVO
1080 | INSU-0005 | 1100793196 | 200057863 | NÃO |  | INSUFLADOR | Highflow 45 Basic | RICHARD WOLF |  |  | GRUPO PRINCIPAL | MANUTENÇÃO DE EQUIPAMENTOS |  |  | CENTRO CIRURGICO | CENTRO CIRURGICO | [5 empty] | CENTRO CIRURGICO | 08/03/2022 | 41.648,15 | 8886 | 0,00 | [8 empty] | PRÓPRIO | ATIVO
1081 | INSU-0006 | 1100793201 | 200057864 | NÃO |  | INSUFLADOR | Highflow 45 Basic | RICHARD WOLF |  |  | GRUPO PRINCIPAL | MANUTENÇÃO DE EQUIPAMENTOS |  |  | CENTRO CIRURGICO | CENTRO CIRURGICO | [5 empty] | CENTRO CIRURGICO | 08/03/2022 | 41.648,15 | 8886 | 0,00 | [8 empty] | PRÓPRIO | ATIVO
1078 | INSU-0003 | 1V604G493 | 200038484 | NÃO |  | INSUFLADOR | GW-100 | FUJIFILM |  |  | GRUPO PRINCIPAL | MANUTENÇÃO DE EQUIPAMENTOS |  |  | ENDOSCOPIA | ENDOSCOPIA | [5 empty] | ENDOSCOPIA | 23/11/2021 | 25.000,00 | 16967 | 0,00 | [8 empty] | PRÓPRIO | ATIVO |  |  | LABORMED
15209 | LAMPFEN-0003 | 7050025 |  | NÃO |  | LAMPADA DE FENDA | SL D7 | TOPCON |  |  | GRUPO PRINCIPAL | MANUTENÇÃO DE EQUIPAMENTOS |  |  | AMBULATORIO | AMBULATORIO | [5 empty] | AMBULATORIO | 10/08/2012 | 0,00 | 3437 | 0,00 | [8 empty] | PRÓPRIO | ATIVO |  |  | HVISION - HOUSE OF VISION COMÉRCIO E REPRESENTAÇÕES LTDA.
15214 | LAMPFEN-0002 | 7050008 | 62024419 | NÃO |  | LAMPADA DE FENDA | SL D7 | TOPCON |  |  | GRUPO PRINCIPAL | MANUTENÇÃO DE EQUIPAMENTOS |  |  | AMBULATORIO | AMBULATORIO | [5 empty] | AMBULATORIO | 17/07/2012 | 0,00 | 3364 | 0,00 | [8 empty] | PRÓPRIO | ATIVO |  |  | HVISION - HOUSE OF VISION COMÉRCIO E REPRESENTAÇÕES LTDA.
15189 | LAMPFEN-0001 | 7050148 | 62023485 | NÃO |  | LAMPADA DE FENDA | SL D7 | TOPCON |  |  | GRUPO PRINCIPAL | MANUTENÇÃO DE EQUIPAMENTOS |  |  | AMBULATORIO | AMBULATORIO | [5 empty] | AMBULATORIO | 22/06/2012 | 0,00 | 3289 | 0,00 | [8 empty] | PRÓPRIO | ATIVO
16636 | LARING-0001 |  | 200037487 | NÃO |  | LARINGOSCOPIO | (CABO PEDIÁTRICO) | GOLDSTAR |  |  | GRUPO PRINCIPAL | MANUTENÇÃO DE EQUIPAMENTOS |  |  | UNIDADE NEONATAL | UNIDADE NEONATAL | [5 empty] | BERÇARIO |  | 0,00 |  | 0,00 | [8 empty] | PRÓPRIO | ATIVO
17505 | LARING-0002 |  | 200003017 | NÃO |  | LARINGOSCOPIO | DA.FO | OXIGEL |  |  | GRUPO PRINCIPAL | MANUTENÇÃO DE EQUIPAMENTOS |  |  | UTI ADULTO | UTI ADULTO.\UTI ADULTO | [5 empty] | UTI ADULTO |  | 0,00 |  | 0,00 | [8 empty] | PRÓPRIO | ATIVO
17890 | LARING-0003 |  | 62017133 | NÃO |  | LARINGOSCOPIO | 1-100-1228 | OXIGEL |  |  | GRUPO PRINCIPAL | MANUTENÇÃO DE EQUIPAMENTOS |  |  | UNIDADE NEONATAL | UNIDADE NEONATAL | [5 empty] | BERÇARIO | 19/09/2008 | 0,00 | 413509 | 0,00 | [8 empty] | PRÓPRIO | ATIVO
18185 | LARING-0004 |  | 62016150 | NÃO |  | LARINGOSCOPIO | CLASSIC MAC 2 FO | HEINE |  |  | GRUPO PRINCIPAL | MANUTENÇÃO DE EQUIPAMENTOS |  |  | UTI PEDIATRICA | UTI PEDIATRICA | [5 empty] | UTI PEDIATRICA |  | 0,00 |  | 0,00 | [8 empty] | PRÓPRIO | ATIVO
18393 | 338-0001 | 62029182 |  | NÃO |  | LARINGOSCÓPIO | INFANTIL | S/MARCA |  |  | GRUPO PRINCIPAL | MANUTENÇÃO DE EQUIPAMENTOS |  |  | PRONTO SOCORRO INFANTIL | PRONTO SOCORRO INFANTIL | [5 empty] | PRONTO SOCORRO INFANTIL |  | 0,00 |  | 0,00 | [8 empty] | PRÓPRIO | ATIVO
1084 | LASER-0001 | 30287 | 200009209 | NÃO |  | LASER | EC-DMC | Therapy |  |  | GRUPO PRINCIPAL | MANUTENÇÃO DE EQUIPAMENTOS |  |  | ALOJAMENTO CONJUNTO | ALOJAMENTO CONJUNTO.\ALOJAMENTO CONJUNTO | [5 empty] | ALOJAMENTO CONJUNTO | 27/08/2020 | 4.100,00 | 20151 | 0,00 | [8 empty] | PRÓPRIO | ATIVO
1086 | LASER-0003 | 30289 | 200009207 | NÃO |  | LASER | EC-DMC | Therapy |  |  | GRUPO PRINCIPAL | MANUTENÇÃO DE EQUIPAMENTOS |  |  | UNIDADE DE ADULTOS | UNIDADE DE ADULTOS.\UNIDADE DE ADULTOS | [5 empty] | CLINICA MEDICA | 27/08/2020 | 4.100,00 | 20151 | 0,00 | [8 empty] | PRÓPRIO | ATIVO
1087 | LASER-0004 | 30288 | 200009208 | NÃO |  | LASER | EC-DMC | Therapy |  |  | GRUPO PRINCIPAL | MANUTENÇÃO DE EQUIPAMENTOS |  |  | PEDIATRIA | PEDIATRIA.\PEDIATRIA | [5 empty] | PEDIATRIA | 27/08/2020 | 4.100,00 | 20151 | 0,00 | [8 empty] | PRÓPRIO | ATIVO
1085 | LASER-0002 | 30286 | 200009210 | NÃO |  | LASER | EC-DMC | Therapy |  |  | GRUPO PRINCIPAL | MANUTENÇÃO DE EQUIPAMENTOS |  |  | AMBULATORIO | AMBULATORIO | [5 empty] | AMBULATORIO | 27/08/2020 | 4.100,00 | 20151 | 0,00 | [8 empty] | PRÓPRIO | ATIVO
18276 | LULTR-0008 | 2539197200 | 200152992 | NÃO |  | LAVADORA ULTRASONICA | E0201-062 | BAUMER |  |  | GRUPO PRINCIPAL | MANUTENÇÃO DE EQUIPAMENTOS |  |  | CENTRAL DE MATERIAL E ESTERILIZAÇAO | CENTRAL DE MATERIAL E ESTERILIZAÇAO | [5 empty] | CENTRAL DE MATERIAL E ESTERILIZAÇAO | 05/11/2025 | 77.267,17 | 231780 | 0,00 |  |  |  | 07/01/2027 |  |  | 10345500102 |  | PROPRIO | ATIVO |  |  | BAUMER
16224 | LULTR-0006 | 9229 |  | NÃO |  | LAVADORA ULTRASONICA | NEOSONIC | LAB NEWS |  |  | GRUPO PRINCIPAL | MANUTENÇÃO DE EQUIPAMENTOS |  |  | CENTRAL DE MATERIAL E ESTERILIZAÇAO | CENTRAL DE MATERIAL E ESTERILIZAÇAO | [5 empty] | CENTRAL DE MATERIAL E ESTERILIZAÇAO |  | 0,00 |  | 0,00 | [8 empty] | COMODATO | ATIVO
16225 | LULTR-0007 | 9083 |  | NÃO |  | LAVADORA ULTRASONICA | NEOSONIC | LAB NEWS |  |  | GRUPO PRINCIPAL | MANUTENÇÃO DE EQUIPAMENTOS |  |  | CENTRAL DE MATERIAL E ESTERILIZAÇAO | CENTRAL DE MATERIAL E ESTERILIZAÇAO | [5 empty] | CENTRAL DE MATERIAL E ESTERILIZAÇAO |  | 0,00 |  | 0,00 | [8 empty] | COMODATO | ATIVO
15040 | CASSET-0001 | 58140336 | 200141222 | NÃO |  | LEITOR CASSETE | XLII | FUJIFILM |  |  | GRUPO PRINCIPAL | MANUTENÇÃO DE EQUIPAMENTOS |  |  | RADIOLOGIA | RADIOLOGIA | [5 empty] | RADIOLOGIA | 06/07/2017 | 47.462,00 | 187852 | 0,00 |  |  |  | 06/07/2018 |  |  |  |  | PRÓPRIO | ATIVO |  |  | GASTROTECH - GASTRO FUJINON | RECEBIDO POR DOAÇÃO DA FUJIFILM PROCESSO 17.1.585.62.7 LEITORA DE IMAGEM - FCR CAPSULA - CR
15050 | CASSET-0002 | 66840820 | 200141239 | NÃO |  | LEITOR CASSETE | XLII | FUJIFILM |  |  | GRUPO PRINCIPAL | MANUTENÇÃO DE EQUIPAMENTOS |  |  | RADIOLOGIA | RADIOLOGIA | [5 empty] | RADIOLOGIA |  | 0,00 |  | 0,00 | [8 empty] | ATIVO | ATIVO
15203 | LENSO-0003 |  |  | NÃO |  | LENSOMETRO | CL 200P | TOPCON |  |  | GRUPO PRINCIPAL | MANUTENÇÃO DE EQUIPAMENTOS |  |  | AMBULATORIO | AMBULATORIO | [5 empty] | AMBULATORIO | 10/08/2012 | 0,00 | 3439 | 0,00 | [8 empty] | PRÓPRIO | ATIVO
15210 | LENSO-0002 | 3909305 | 62024418 | NÃO |  | LENSOMETRO | CL 200P | TOPCON |  |  | GRUPO PRINCIPAL | MANUTENÇÃO DE EQUIPAMENTOS |  |  | AMBULATORIO | AMBULATORIO | [5 empty] | AMBULATORIO | 17/07/2012 | 0,00 | 3365 | 0,00 | [8 empty] | PRÓPRIO | ATIVO |  |  | HVISION - HOUSE OF VISION COMÉRCIO E REPRESENTAÇÕES LTDA.
15191 | LENSO-0001 | 3908841 | 62023489 | NÃO |  | LENSOMETRO | CL 200P | TOPCON |  |  | GRUPO PRINCIPAL | MANUTENÇÃO DE EQUIPAMENTOS |  |  | AMBULATORIO | AMBULATORIO | [5 empty] | AMBULATORIO | 22/06/2012 | 0,00 | 3288 | 0,00 | [8 empty] | PRÓPRIO | ATIVO
15135 | LITOT-0001 | BC01744 | 62024562 | NÃO |  | LITOTRIPTOR | SWISS LITHOCLAST MASTER COMPLETO | EMS |  |  | GRUPO PRINCIPAL | MANUTENÇÃO DE EQUIPAMENTOS |  |  | CENTRO CIRURGICO | CENTRO CIRURGICO | [5 empty] | CENTRO CIRURGICO |  | 0,00 |  | 0,00 | [8 empty] | PRÓPRIO | ATIVO
1134 | MACA-0042 | 1310044726 | 62025754 | NÃO |  | MACA | 1105 | STRYKER |  |  | GRUPO PRINCIPAL | MANUTENÇÃO DE EQUIPAMENTOS |  |  | PRONTO SOCORRO ADULTO | PRONTO SOCORRO ADULTO | [5 empty] | PRONTO SOCORRO ADULTO | 20/02/2014 | 15.050,00 | 10983 | 0,00 | [8 empty] | PRÓPRIO | ATIVO |  |  | STRYKER
1121 | MACA-0029 | 1310044693 | 62025755 | NÃO |  | MACA | 1105 | STRYKER |  |  | GRUPO PRINCIPAL | MANUTENÇÃO DE EQUIPAMENTOS |  |  | PRONTO SOCORRO ADULTO | PRONTO SOCORRO ADULTO | [5 empty] | PRONTO SOCORRO ADULTO | 20/02/2014 | 15.050,00 | 10983 | 0,00 | [8 empty] | PRÓPRIO | ATIVO |  |  | STRYKER
1103 | MACA-0011 | 1310044734 | 62025744 | NÃO |  | MACA | 1105 | STRYKER |  |  | GRUPO PRINCIPAL | MANUTENÇÃO DE EQUIPAMENTOS |  |  | CENTRO CIRURGICO | CENTRO CIRURGICO | [5 empty] | CENTRO CIRURGICO | 20/02/2014 | 15.050,00 | 10983 | 0,00 | [8 empty] | PRÓPRIO | ATIVO |  |  | STRYKER
1094 | MACA-0002 | 2020006101766 | 200016774 | NÃO |  | MACA | 1105 | STRYKER |  |  | GRUPO PRINCIPAL | MANUTENÇÃO DE EQUIPAMENTOS |  |  | AMBULATORIO | AMBULATORIO | [5 empty] | AMBULATORIO | 11/12/2020 | 24.570,00 | 106551 | 0,00 | [8 empty] | PRÓPRIO | ATIVO |  |  | STRYKER
1102 | MACA-0010 | 1310044728 | 62025746 | NÃO |  | MACA | 1105 | STRYKER |  |  | GRUPO PRINCIPAL | MANUTENÇÃO DE EQUIPAMENTOS |  |  | CENTRO CIRURGICO | CENTRO CIRURGICO | [5 empty] | CENTRO CIRURGICO | 20/02/2014 | 15.050,00 | 10983 | 0,00 | [8 empty] | PRÓPRIO | ATIVO |  |  | STRYKER
1112 | MACA-0020 | 1310044714 | 62025728 | NÃO |  | MACA | 1105 | STRYKER |  |  | GRUPO PRINCIPAL | MANUTENÇÃO DE EQUIPAMENTOS |  |  | CENTRO OBSTETRICO | CENTRO OBSTETRICO | [5 empty] | CENTRO OBSTETRICO | 20/02/2014 | 15.050,00 | 10983 | 0,00 | [8 empty] | PRÓPRIO | ATIVO |  |  | STRYKER
1108 | MACA-0016 | 1310044702 | 62025729 | NÃO |  | MACA | 1105 | STRYKER |  |  | GRUPO PRINCIPAL | MANUTENÇÃO DE EQUIPAMENTOS |  |  | CENTRO OBSTETRICO | CENTRO OBSTETRICO | [5 empty] | CENTRO OBSTETRICO | 20/02/2014 | 15.050,00 | 10983 | 0,00 | [8 empty] | PRÓPRIO | ATIVO |  |  | STRYKER
1096 | MACA-0004 | 1310044700 | 62025738 | NÃO |  | MACA | 1105 | STRYKER |  |  | GRUPO PRINCIPAL | MANUTENÇÃO DE EQUIPAMENTOS |  |  | CENTRO CIRURGICO | CENTRO CIRURGICO | [5 empty] | CENTRO CIRURGICO | 20/02/2014 | 15.050,00 | 10983 | 0,00 | [8 empty] | PRÓPRIO | ATIVO |  |  | STRYKER
1097 | MACA-0005 | 1310044701 | 62025739 | NÃO |  | MACA | 1105 | STRYKER |  |  | GRUPO PRINCIPAL | MANUTENÇÃO DE EQUIPAMENTOS |  |  | CENTRO CIRURGICO | CENTRO CIRURGICO | [5 empty] | CENTRO CIRURGICO | 20/02/2014 | 15.050,00 | 10983 | 0,00 | [8 empty] | PRÓPRIO | ATIVO |  |  | STRYKER
1098 | MACA-0006 | 1310044705 | 62025742 | NÃO |  | MACA | 1105 | STRYKER |  |  | GRUPO PRINCIPAL | MANUTENÇÃO DE EQUIPAMENTOS |  |  | CENTRO CIRURGICO | CENTRO CIRURGICO | [5 empty] | CENTRO CIRURGICO | 20/02/2014 | 15.050,00 | 10983 | 0,00 | [8 empty] | PRÓPRIO | ATIVO |  |  | STRYKER
1114 | MACA-0022 | 1310044718 | 62025725 | NÃO |  | MACA | 1105 | STRYKER |  |  | GRUPO PRINCIPAL | MANUTENÇÃO DE EQUIPAMENTOS |  |  | CENTRO OBSTETRICO | CENTRO OBSTETRICO | [5 empty] | CENTRO OBSTETRICO | 20/02/2014 | 15.050,00 | 10983 | 0,00 | [8 empty] | PRÓPRIO | ATIVO |  |  | STRYKER
1116 | MACA-0024 | 1310044724 | 62025735 | NÃO |  | MACA | 1105 | STRYKER |  |  | GRUPO PRINCIPAL | MANUTENÇÃO DE EQUIPAMENTOS |  |  | CENTRO OBSTETRICO | CENTRO OBSTETRICO | [5 empty] | CENTRO OBSTETRICO | 20/02/2014 | 15.050,00 | 10983 | 0,00 | [8 empty] | PRÓPRIO | ATIVO |  |  | STRYKER
1118 | MACA-0026 | 1310044736 | 62025723 | NÃO |  | MACA | 1105 | STRYKER |  |  | GRUPO PRINCIPAL | MANUTENÇÃO DE EQUIPAMENTOS |  |  | CENTRO OBSTETRICO | CENTRO OBSTETRICO | [5 empty] | CENTRO OBSTETRICO | 20/02/2014 | 15.050,00 | 10983 | 0,00 | [8 empty] | PRÓPRIO | ATIVO |  |  | STRYKER
1119 | MACA-0027 | 2020006101768 | 200016775 | NÃO |  | MACA | 1105 | STRYKER |  |  | GRUPO PRINCIPAL | MANUTENÇÃO DE EQUIPAMENTOS |  |  | HEMODIALISE | HEMODIALISE | [5 empty] | HEMODIALISE | 11/12/2020 | 24.570,00 | 106551 | 0,00 | [8 empty] | PRÓPRIO | ATIVO |  |  | STRYKER
1124 | MACA-0032 | 1310044696 | 62025756 | NÃO |  | MACA | 1105 | STRYKER |  |  | GRUPO PRINCIPAL | MANUTENÇÃO DE EQUIPAMENTOS |  |  | PRONTO SOCORRO ADULTO | PRONTO SOCORRO ADULTO | [5 empty] | PRONTO SOCORRO ADULTO | 20/02/2014 | 15.050,00 | 10983 | 0,00 | [8 empty] | PRÓPRIO | ATIVO |  |  | STRYKER
1115 | MACA-0023 | 1310044722 | 62025726 | NÃO |  | MACA | 1105 | STRYKER |  |  | GRUPO PRINCIPAL | MANUTENÇÃO DE EQUIPAMENTOS |  |  | CENTRO OBSTETRICO | CENTRO OBSTETRICO | [5 empty] | CENTRO OBSTETRICO | 20/02/2014 | 15.050,00 | 10983 | 0,00 | [8 empty] | PRÓPRIO | ATIVO |  |  | STRYKER
1105 | MACA-0013 | 2019006100686 | 200016773 | NÃO |  | MACA | 1105 | STRYKER |  |  | GRUPO PRINCIPAL | MANUTENÇÃO DE EQUIPAMENTOS |  |  | UNIDADE DE ADULTOS | UNIDADE DE ADULTOS.\UNIDADE DE ADULTOS | [5 empty] | CLINICA MEDICA | 11/12/2020 | 24.570,00 | 106551 | 0,00 | [8 empty] | PRÓPRIO | ATIVO |  |  | STRYKER
1101 | MACA-0009 | 1310044715 | 62025741 | NÃO |  | MACA | 1105 | STRYKER |  |  | GRUPO PRINCIPAL | MANUTENÇÃO DE EQUIPAMENTOS |  |  | CENTRO CIRURGICO | CENTRO CIRURGICO | [5 empty] | CENTRO CIRURGICO | 20/02/2014 | 15.050,00 | 10983 | 0,00 | [8 empty] | PRÓPRIO | ATIVO |  |  | STRYKER
1099 | MACA-0007 | 1310044708 | 62025737 | NÃO |  | MACA | 1105 | STRYKER |  |  | GRUPO PRINCIPAL | MANUTENÇÃO DE EQUIPAMENTOS |  |  | CENTRO CIRURGICO | CENTRO CIRURGICO | [5 empty] | CENTRO CIRURGICO | 20/02/2014 | 15.050,00 | 10983 | 0,00 | [8 empty] | PRÓPRIO | ATIVO |  |  | STRYKER
1111 | MACA-0019 | 1310044712 | 62025727 | NÃO |  | MACA | 1105 | STRYKER |  |  | GRUPO PRINCIPAL | MANUTENÇÃO DE EQUIPAMENTOS |  |  | CENTRO OBSTETRICO | CENTRO OBSTETRICO | [5 empty] | CENTRO OBSTETRICO | 20/02/2014 | 15.050,00 | 10983 | 0,00 | [8 empty] | PRÓPRIO | ATIVO |  |  | STRYKER
1104 | MACA-0012 | 1310044735 | 62025743 | NÃO |  | MACA | 1105 | STRYKER |  |  | GRUPO PRINCIPAL | MANUTENÇÃO DE EQUIPAMENTOS |  |  | CENTRO CIRURGICO | CENTRO CIRURGICO | [5 empty] | CENTRO CIRURGICO | 20/02/2014 | 15.050,00 | 10983 | 0,00 | [8 empty] | PRÓPRIO | ATIVO |  |  | STRYKER
1109 | MACA-0017 | 1310044704 | 62025736 | NÃO |  | MACA | 1105 | STRYKER |  |  | GRUPO PRINCIPAL | MANUTENÇÃO DE EQUIPAMENTOS |  |  | CENTRO OBSTETRICO | CENTRO OBSTETRICO | [5 empty] | CENTRO OBSTETRICO | 20/02/2014 | 15.050,00 | 10983 | 0,00 | [8 empty] | PRÓPRIO | ATIVO |  |  | STRYKER
1123 | MACA-0031 | 1310044695 | 62025758 | NÃO |  | MACA | 1105 | STRYKER |  |  | GRUPO PRINCIPAL | MANUTENÇÃO DE EQUIPAMENTOS |  |  | PRONTO SOCORRO ADULTO | PRONTO SOCORRO ADULTO | [5 empty] | PRONTO SOCORRO ADULTO | 20/02/2014 | 15.050,00 | 10983 | 0,00 | [8 empty] | PRÓPRIO | ATIVO |  |  | STRYKER
1107 | MACA-0015 | 1310044699 | 62025724 | NÃO |  | MACA | 1105 | STRYKER |  |  | GRUPO PRINCIPAL | MANUTENÇÃO DE EQUIPAMENTOS |  |  | CENTRO OBSTETRICO | CENTRO OBSTETRICO | [5 empty] | CENTRO OBSTETRICO | 20/02/2014 | 15.050,00 | 10983 | 0,00 | [8 empty] | PRÓPRIO | ATIVO |  |  | STRYKER
1100 | MACA-0008 | 1310044709 | 62025740 | NÃO |  | MACA | 1105 | STRYKER |  |  | GRUPO PRINCIPAL | MANUTENÇÃO DE EQUIPAMENTOS |  |  | CENTRO CIRURGICO | CENTRO CIRURGICO | [5 empty] | CENTRO CIRURGICO | 20/02/2014 | 15.050,00 | 10983 | 0,00 | [8 empty] | PRÓPRIO | ATIVO |  |  | STRYKER
1113 | MACA-0021 | 1310044717 | 62025733 | NÃO |  | MACA | 1105 | STRYKER |  |  | GRUPO PRINCIPAL | MANUTENÇÃO DE EQUIPAMENTOS |  |  | ALOJAMENTO CONJUNTO | ALOJAMENTO CONJUNTO.\ALOJAMENTO CONJUNTO | [5 empty] | ALOJAMENTO CONJUNTO | 20/02/2014 | 15.050,00 | 10983 | 0,00 | [8 empty] | PRÓPRIO | ATIVO |  |  | STRYKER
1106 | MACA-0014 | 2019006100690 | 200016772 | NÃO |  | MACA | 1105 | STRYKER |  |  | GRUPO PRINCIPAL | MANUTENÇÃO DE EQUIPAMENTOS |  |  | UNIDADE DE ADULTOS | UNIDADE DE ADULTOS.\UNIDADE DE ADULTOS | [5 empty] | CLINICA MEDICA | 11/12/2020 | 24.570,00 | 106551 | 0,00 | [8 empty] | PRÓPRIO | ATIVO |  |  | STRYKER
1117 | MACA-0025 | 1310044730 | 62025734 | NÃO |  | MACA | 1105 | STRYKER |  |  | GRUPO PRINCIPAL | MANUTENÇÃO DE EQUIPAMENTOS |  |  | ALOJAMENTO CONJUNTO | ALOJAMENTO CONJUNTO.\ALOJAMENTO CONJUNTO | [5 empty] | ALOJAMENTO CONJUNTO | 20/02/2014 | 15.050,00 | 10983 | 0,00 | [8 empty] | PRÓPRIO | ATIVO |  |  | STRYKER
1131 | MACA-0039 | 1310044719 | 62025753 | NÃO |  | MACA | 1105 | STRYKER |  |  | GRUPO PRINCIPAL | MANUTENÇÃO DE EQUIPAMENTOS |  |  | PRONTO SOCORRO ADULTO | PRONTO SOCORRO ADULTO | [5 empty] | PRONTO SOCORRO ADULTO | 20/02/2014 | 15.050,00 | 10983 | 0,00 | [8 empty] | PRÓPRIO | ATIVO |  |  | STRYKER
1138 | MACA-0046 | 2019006100684 | 200016769 | NÃO |  | MACA | 1105 | STRYKER |  |  | GRUPO PRINCIPAL | MANUTENÇÃO DE EQUIPAMENTOS |  |  | PRONTO SOCORRO ADULTO | PRONTO SOCORRO ADULTO | [5 empty] | PRONTO SOCORRO ADULTO | 11/12/2020 | 24.570,00 | 106551 | 0,00 | [8 empty] | PRÓPRIO | ATIVO |  |  | STRYKER
1140 | MACA-0048 | 2020006101767 | 200016777 | NÃO |  | MACA | 1105 | STRYKER |  |  | GRUPO PRINCIPAL | MANUTENÇÃO DE EQUIPAMENTOS |  |  | PRONTO SOCORRO INFANTIL | PRONTO SOCORRO INFANTIL | [5 empty] | PRONTO SOCORRO INFANTIL | 11/12/2020 | 25.601,00 | 106551 | 0,00 | [8 empty] | PRÓPRIO | ATIVO |  |  | STRYKER
1141 | MACA-0049 | 1310044691 | 62025766 | NÃO |  | MACA | 1105 | STRYKER |  |  | GRUPO PRINCIPAL | MANUTENÇÃO DE EQUIPAMENTOS |  |  | RADIOLOGIA | RADIOLOGIA | [5 empty] | RADIOLOGIA | 20/02/2014 | 15.050,00 | 10983 | 0,00 | [8 empty] | PRÓPRIO | ATIVO |  |  | STRYKER
1146 | MACA-0054 | 1310044721 | 62025764 | NÃO |  | MACA | 1105 | STRYKER |  |  | GRUPO PRINCIPAL | MANUTENÇÃO DE EQUIPAMENTOS |  |  | UTI ADULTO | UTI ADULTO.\UTI ADULTO | [5 empty] | UTI ADULTO | 20/02/2014 | 15.050,00 | 10983 | 0,00 | [8 empty] | PRÓPRIO | ATIVO |  |  | STRYKER
1142 | MACA-0050 | 1310044698 | 62025765 | NÃO |  | MACA | 1105 | STRYKER |  |  | GRUPO PRINCIPAL | MANUTENÇÃO DE EQUIPAMENTOS |  |  | RADIOLOGIA | RADIOLOGIA | [5 empty] | RADIOLOGIA | 20/02/2014 | 15.050,00 | 10983 | 0,00 | [8 empty] | PRÓPRIO | ATIVO |  |  | STRYKER
1144 | MACA-0052 | 2019006100687 | 200016771 | NÃO |  | MACA | 1105 | STRYKER |  |  | GRUPO PRINCIPAL | MANUTENÇÃO DE EQUIPAMENTOS |  |  | RADIOLOGIA | RADIOLOGIA | [5 empty] | RADIOLOGIA | 11/12/2020 | 24.570,00 | 106551 | 0,00 | [8 empty] | PRÓPRIO | ATIVO |  |  | STRYKER
1148 | MACA-0056 | 2019006100688 | 200016776 | NÃO |  | MACA | 1105 | STRYKER |  |  | GRUPO PRINCIPAL | MANUTENÇÃO DE EQUIPAMENTOS |  |  | UTI PEDIATRICA | UTI PEDIATRICA | [5 empty] | UTI PEDIATRICA | 11/12/2020 | 25.601,00 | 106551 | 0,00 | [8 empty] | PRÓPRIO | ATIVO |  |  | STRYKER
1145 | MACA-0053 | 2019006100689 | 200016770 | NÃO |  | MACA | 1105 | STRYKER |  |  | GRUPO PRINCIPAL | MANUTENÇÃO DE EQUIPAMENTOS |  |  | RADIOLOGIA | RADIOLOGIA | [5 empty] | RADIOLOGIA | 11/12/2020 | 24.570,00 | 106551 | 0,00 | [8 empty] | PRÓPRIO | ATIVO |  |  | STRYKER
1147 | MACA-0055 | 1310044723 | 62025763 | NÃO |  | MACA | 1105 | STRYKER |  |  | GRUPO PRINCIPAL | MANUTENÇÃO DE EQUIPAMENTOS |  |  | UTI ADULTO | UTI ADULTO.\UTI ADULTO | [5 empty] | UTI ADULTO | 20/02/2014 | 15.050,00 | 10983 | 0,00 | [8 empty] | PRÓPRIO | ATIVO |  |  | STRYKER
1143 | MACA-0051 | 1310044731 | 62025767 | NÃO |  | MACA | 1105 | STRYKER |  |  | GRUPO PRINCIPAL | MANUTENÇÃO DE EQUIPAMENTOS |  |  | RADIOLOGIA | RADIOLOGIA | [5 empty] | RADIOLOGIA | 20/02/2014 | 15.050,00 | 10983 | 0,00 | [8 empty] | PRÓPRIO | ATIVO |  |  | STRYKER
1127 | MACA-0035 | 1310044710 | 62025768 | NÃO |  | MACA | 1105 | STRYKER |  |  | GRUPO PRINCIPAL | MANUTENÇÃO DE EQUIPAMENTOS |  |  | PRONTO SOCORRO ADULTO | PRONTO SOCORRO ADULTO | [5 empty] | PRONTO SOCORRO ADULTO | 20/02/2014 | 15.050,00 | 10983 | 0,00 | [8 empty] | PRÓPRIO | ATIVO |  |  | STRYKER
1125 | MACA-0033 | 1310044703 | 62025761 | NÃO |  | MACA | 1105 | STRYKER |  |  | GRUPO PRINCIPAL | MANUTENÇÃO DE EQUIPAMENTOS |  |  | PRONTO SOCORRO ADULTO | PRONTO SOCORRO ADULTO | [5 empty] | PRONTO SOCORRO ADULTO | 20/02/2014 | 15.050,00 | 10983 | 0,00 | [8 empty] | PRÓPRIO | ATIVO |  |  | STRYKER
1139 | MACA-0047 | 2019006100685 | 200016768 | NÃO |  | MACA | 1105 | STRYKER |  |  | GRUPO PRINCIPAL | MANUTENÇÃO DE EQUIPAMENTOS |  |  | PRONTO SOCORRO ADULTO | PRONTO SOCORRO ADULTO | [5 empty] | PRONTO SOCORRO ADULTO | 11/12/2020 | 24.570,00 | 106551 | 0,00 | [8 empty] | PRÓPRIO | ATIVO |  |  | STRYKER
1137 | MACA-0045 | 1310044732 | 62025760 | NÃO |  | MACA | 1105 | STRYKER |  |  | GRUPO PRINCIPAL | MANUTENÇÃO DE EQUIPAMENTOS |  |  | PRONTO SOCORRO ADULTO | PRONTO SOCORRO ADULTO | [5 empty] | PRONTO SOCORRO ADULTO | 20/02/2014 | 15.050,00 | 10983 | 0,00 | [8 empty] | PRÓPRIO | ATIVO |  |  | STRYKER
1132 | MACA-0040 | 1310044720 | 62025731 | NÃO |  | MACA | 1105 | STRYKER |  |  | GRUPO PRINCIPAL | MANUTENÇÃO DE EQUIPAMENTOS |  |  | PRONTO SOCORRO ADULTO | PRONTO SOCORRO ADULTO | [5 empty] | PRONTO SOCORRO ADULTO | 20/02/2014 | 15.050,00 | 10983 | 0,00 | [8 empty] | PRÓPRIO | ATIVO |  |  | STRYKER
1110 | MACA-0018 | 1310044706 | 62025730 | NÃO |  | MACA | 1105 | STRYKER |  |  | GRUPO PRINCIPAL | MANUTENÇÃO DE EQUIPAMENTOS |  |  | CENTRO OBSTETRICO | CENTRO OBSTETRICO | [5 empty] | CENTRO OBSTETRICO | 20/02/2014 | 15.050,00 | 10983 | 0,00 | [8 empty] | PRÓPRIO | ATIVO |  |  | STRYKER
1136 | MACA-0044 | 1310044729 | 62025759 | NÃO |  | MACA | 1105 | STRYKER |  |  | GRUPO PRINCIPAL | MANUTENÇÃO DE EQUIPAMENTOS |  |  | PRONTO SOCORRO ADULTO | PRONTO SOCORRO ADULTO | [5 empty] | PRONTO SOCORRO ADULTO | 20/02/2014 | 15.050,00 | 10983 | 0,00 | [8 empty] | PRÓPRIO | ATIVO |  |  | STRYKER
1122 | MACA-0030 | 1310044694 | 62025757 | NÃO |  | MACA | 1105 | STRYKER |  |  | GRUPO PRINCIPAL | MANUTENÇÃO DE EQUIPAMENTOS |  |  | PRONTO SOCORRO ADULTO | PRONTO SOCORRO ADULTO | [5 empty] | PRONTO SOCORRO ADULTO | 20/02/2014 | 15.050,00 | 10983 | 0,00 | [8 empty] | PRÓPRIO | ATIVO |  |  | STRYKER
1093 | MACA-0001 | 1310044733 | 62025762 | NÃO |  | MACA | 1105 | STRYKER |  |  | GRUPO PRINCIPAL | MANUTENÇÃO DE EQUIPAMENTOS |  |  | AMBULATORIO | AMBULATORIO | [5 empty] | AMBULATORIO | 20/02/2014 | 15.050,00 | 10983 | 0,00 | [8 empty] | PRÓPRIO | ATIVO |  |  | STRYKER
1135 | MACA-0043 | 1310044727 | 62025752 | NÃO |  | MACA | 1105 | STRYKER |  |  | GRUPO PRINCIPAL | MANUTENÇÃO DE EQUIPAMENTOS |  |  | PRONTO SOCORRO ADULTO | PRONTO SOCORRO ADULTO | [5 empty] | PRONTO SOCORRO ADULTO | 20/02/2014 | 15.050,00 | 10983 | 0,00 | [8 empty] | PRÓPRIO | ATIVO |  |  | STRYKER
1129 | MACA-0037 | 1310044713 | 62025732 | NÃO |  | MACA | 1105 | STRYKER |  |  | GRUPO PRINCIPAL | MANUTENÇÃO DE EQUIPAMENTOS |  |  | PRONTO SOCORRO ADULTO | PRONTO SOCORRO ADULTO | [5 empty] | PRONTO SOCORRO ADULTO | 20/02/2014 | 15.050,00 | 10983 | 0,00 | [8 empty] | PRÓPRIO | ATIVO |  |  | STRYKER
1120 | MACA-0028 | 1310044692 | 62025751 | NÃO |  | MACA | 1105 | STRYKER |  |  | GRUPO PRINCIPAL | MANUTENÇÃO DE EQUIPAMENTOS |  |  | PRONTO SOCORRO ADULTO | PRONTO SOCORRO ADULTO | [5 empty] | PRONTO SOCORRO ADULTO | 20/02/2014 | 15.050,00 | 10983 | 0,00 | [8 empty] | PRÓPRIO | ATIVO |  |  | STRYKER
1095 | MACA-0003 | 1310044697 | 62025745 | NÃO |  | MACA | 1105 | STRYKER |  |  | GRUPO PRINCIPAL | MANUTENÇÃO DE EQUIPAMENTOS |  |  | CENTRO CIRURGICO | CENTRO CIRURGICO | [5 empty] | CENTRO CIRURGICO | 20/02/2014 | 15.050,00 | 10983 | 0,00 | [8 empty] | PRÓPRIO | ATIVO |  |  | STRYKER
1128 | MACA-0036 | 1310044711 | 62025749 | NÃO |  | MACA | 1105 | STRYKER |  |  | GRUPO PRINCIPAL | MANUTENÇÃO DE EQUIPAMENTOS |  |  | PRONTO SOCORRO ADULTO | PRONTO SOCORRO ADULTO | [5 empty] | PRONTO SOCORRO ADULTO | 20/02/2014 | 15.050,00 | 10983 | 0,00 | [8 empty] | PRÓPRIO | ATIVO |  |  | STRYKER
1130 | MACA-0038 | 1310044716 | 62025750 | NÃO |  | MACA | 1105 | STRYKER |  |  | GRUPO PRINCIPAL | MANUTENÇÃO DE EQUIPAMENTOS |  |  | PRONTO SOCORRO ADULTO | PRONTO SOCORRO ADULTO | [5 empty] | PRONTO SOCORRO ADULTO | 20/02/2014 | 15.050,00 | 10983 | 0,00 | [8 empty] | PRÓPRIO | ATIVO |  |  | STRYKER
1126 | MACA-0034 | 1310044707 | 62025748 | NÃO |  | MACA | 1105 | STRYKER |  |  | GRUPO PRINCIPAL | MANUTENÇÃO DE EQUIPAMENTOS |  |  | PRONTO SOCORRO ADULTO | PRONTO SOCORRO ADULTO | [5 empty] | PRONTO SOCORRO ADULTO | 20/02/2014 | 15.050,00 | 10983 | 0,00 | [8 empty] | PRÓPRIO | ATIVO |  |  | STRYKER
1133 | MACA-0041 | 1310044725 | 62025747 | NÃO |  | MACA | 1105 | STRYKER |  |  | GRUPO PRINCIPAL | MANUTENÇÃO DE EQUIPAMENTOS |  |  | PRONTO SOCORRO ADULTO | PRONTO SOCORRO ADULTO | [5 empty] | PRONTO SOCORRO ADULTO | 20/02/2014 | 15.050,00 | 10983 | 0,00 | [8 empty] | PRÓPRIO | ATIVO |  |  | STRYKER
1149 | MANO-0001 | SDM131800537 | 200005346 | NÃO |  | MAMOGRAFO | SELENIA DIMENSIONS | HOLOGIC |  |  | GRUPO PRINCIPAL | MANUTENÇÃO DE EQUIPAMENTOS |  |  | RADIOLOGIA | RADIOLOGIA | [5 empty] | RADIOLOGIA | 30/04/2020 | 680.144,69 | 3198 | 0,00 | [8 empty] | PRÓPRIO | ATIVO
17172 | GELO-0001 | S98507 | 62012515 | NÃO |  | MAQUINA DE FABRICAÇÃO DE GELO | EGC50 EM CUBOS | S/MARCA |  |  | GRUPO PRINCIPAL | MANUTENÇÃO DE EQUIPAMENTOS |  |  | FISIOTERAPIA | FISIOTERAPIA | [5 empty] | FISIOTERAPIA |  | 0,00 |  | 0,00 | [8 empty] | ATIVO | ATIVO
1156 | MHEMO-0007 | 3SXAK753 | 62025392 | NÃO |  | MAQUINA DE HEMODIALISE | V10 | FRESENIUS |  | MÉDIA | GRUPO PRINCIPAL | MANUTENÇÃO DE EQUIPAMENTOS |  |  | HEMODIALISE | HEMODIALISE | [5 empty] | HEMODIALISE | 22/07/2013 | 41.500,00 | 321809 | 0,00 | [8 empty] | PRÓPRIO | ATIVO |  |  | 0
1155 | MHEMO-0006 | 3SXAK752 | 62025391 | NÃO |  | MAQUINA DE HEMODIALISE | V10 | FRESENIUS |  | MÉDIA | GRUPO PRINCIPAL | MANUTENÇÃO DE EQUIPAMENTOS |  |  | HEMODIALISE | HEMODIALISE | [5 empty] | HEMODIALISE | 22/07/2013 | 41.500,00 | 321809 | 0,00 | [8 empty] | PRÓPRIO | ATIVO |  |  | 0
1151 | MHEMO-0002 | 9SXA0UFP | 62029315 | NÃO |  | MAQUINA DE HEMODIALISE | V10 | FRESENIUS |  | MÉDIA | GRUPO PRINCIPAL | MANUTENÇÃO DE EQUIPAMENTOS |  |  | HEMODIALISE | HEMODIALISE | [5 empty] | HEMODIALISE | 23/09/2019 | 54.000,00 | 1383036 | 0,00 | [8 empty] | PRÓPRIO | ATIVO |  |  | 0
1154 | MHEMO-0005 | 9SXA0UFK | 62029313 | NÃO |  | MAQUINA DE HEMODIALISE | V10 | FRESENIUS |  | MÉDIA | GRUPO PRINCIPAL | MANUTENÇÃO DE EQUIPAMENTOS |  |  | HEMODIALISE | HEMODIALISE | [5 empty] | HEMODIALISE | 23/09/2019 | 54.000,00 | 1383036 | 0,00 | [8 empty] | PRÓPRIO | ATIVO |  |  | 0
1152 | MHEMO-0003 | 9SXA0UFS | 62029316 | NÃO |  | MAQUINA DE HEMODIALISE | V10 | FRESENIUS |  | MÉDIA | GRUPO PRINCIPAL | MANUTENÇÃO DE EQUIPAMENTOS |  |  | HEMODIALISE | HEMODIALISE | [5 empty] | HEMODIALISE | 23/09/2019 | 54.000,00 | 1383036 | 0,00 | [8 empty] | PRÓPRIO | ATIVO |  |  | 0
1150 | MHEMO-0001 | 9SXA0UFL | 62029314 | NÃO |  | MAQUINA DE HEMODIALISE | V10 | FRESENIUS |  | MÉDIA | GRUPO PRINCIPAL | MANUTENÇÃO DE EQUIPAMENTOS |  |  | HEMODIALISE | HEMODIALISE | [5 empty] | HEMODIALISE | 23/09/2019 | 54.000,00 | 1383036 | 0,00 | [8 empty] | PRÓPRIO | ATIVO |  |  | 0
1153 | MHEMO-0004 | 9SXA0X3S | 62029317 | NÃO |  | MAQUINA DE HEMODIALISE | V10 | FRESENIUS |  | MÉDIA | GRUPO PRINCIPAL | MANUTENÇÃO DE EQUIPAMENTOS |  |  | HEMODIALISE | HEMODIALISE | [5 empty] | HEMODIALISE | 23/09/2019 | 54.000,00 | 1383036 | 0,00 | [8 empty] | PRÓPRIO | ATIVO |  |  | 0
1162 | MARCA-0006 |  |  | NÃO |  | MARCAPASSO | TCM92 | MACCHI |  |  | GRUPO PRINCIPAL | MANUTENÇÃO DE EQUIPAMENTOS |  |  | CENTRO CIRURGICO | CENTRO CIRURGICO | [5 empty] | CENTRO CIRURGICO |  | 0,00 |  | 0,00 | [8 empty] | PRÓPRIO | ATIVO
1161 | MARCA-0005 | 9427090 | 62023758 | NÃO |  | MARCAPASSO | PACE 100 H | OSYPKA |  |  | GRUPO PRINCIPAL | MANUTENÇÃO DE EQUIPAMENTOS |  |  | UTI ADULTO | UTI ADULTO.\UTI ADULTO | [5 empty] | UTI ADULTO |  | 1.950,00 |  | 0,00 | [8 empty] | PRÓPRIO | ATIVO
1157 | MARCA-0001 | 531027 | 62014459 | NÃO |  | MARCAPASSO | 3077 | ST JUDE MEDICAL |  |  | GRUPO PRINCIPAL | MANUTENÇÃO DE EQUIPAMENTOS |  |  | PRONTO SOCORRO ADULTO | PRONTO SOCORRO ADULTO | [5 empty] | PRONTO SOCORRO ADULTO | 09/10/2006 | 7.200,00 | 211185 | 0,00 | [8 empty] | PRÓPRIO | ATIVO
1160 | MARCA-0004 | 220083005000 | 200064525 | NÃO |  | MARCAPASSO | MP-20B | BIOSENSOR |  |  | GRUPO PRINCIPAL | MANUTENÇÃO DE EQUIPAMENTOS |  |  | UTI ADULTO | UTI ADULTO.\UTI ADULTO | [5 empty] | UTI ADULTO | 06/10/2022 | 10.865,00 | 1754 | 0,00 | [8 empty] | PRÓPRIO | ATIVO
1158 | MARCA-0002 | 1008001 | 62020323 | NÃO |  | MARCAPASSO | 3077 | ST JUDE MEDICAL |  |  | GRUPO PRINCIPAL | MANUTENÇÃO DE EQUIPAMENTOS |  |  | PRONTO SOCORRO ADULTO | PRONTO SOCORRO ADULTO | [5 empty] | PRONTO SOCORRO ADULTO | 06/08/2010 | 6.500,00 | 75 | 0,00 | [8 empty] | PRÓPRIO | ATIVO
1159 | MARCA-0003 | 944013 | 62020292 | NÃO |  | MARCAPASSO | 3077 | ST.JUDE MEDICAL |  |  | GRUPO PRINCIPAL | MANUTENÇÃO DE EQUIPAMENTOS |  |  | PRONTO SOCORRO ADULTO | PRONTO SOCORRO ADULTO | [5 empty] | PRONTO SOCORRO ADULTO | 20/07/2010 | 6.500,00 | 41 | 0,00 | [8 empty] | PRÓPRIO | ATIVO
17490 | MESA-0017 | 00108280 | 200135746 | NÃO |  | MESA CIRURGICA | MOBILIS RC 40 L | DRAGER | MEDIA |  | GRUPO PRINCIPAL | MANUTENÇÃO DE EQUIPAMENTOS |  |  | CENTRO CIRURGICO | CENTRO CIRURGICO | [5 empty] | CENTRO CIRURGICO | 20/12/2024 | 167.347,85 |  | 167.347,85 |  | 10/01/2025 | [6 empty] | PRÓPRIO | ATIVO
15102 | MESA-0008 |  | 62004569 | NÃO |  | MESA CIRURGICA | 3001 | MERCEDES IMEC |  |  | GRUPO PRINCIPAL | MANUTENÇÃO DE EQUIPAMENTOS |  |  | CENTRO CIRURGICO | CENTRO CIRURGICO | [5 empty] | CENTRO CIRURGICO |  | 0,00 |  | 0,00 | [8 empty] | PRÓPRIO | ATIVO
15103 | MESA-0009 |  | 62024079 | NÃO |  | MESA CIRURGICA | 3001 | MERCEDES IMEC |  |  | GRUPO PRINCIPAL | MANUTENÇÃO DE EQUIPAMENTOS |  |  | CENTRO CIRURGICO | CENTRO CIRURGICO | [5 empty] | CENTRO CIRURGICO |  | 0,00 |  | 0,00 | [8 empty] | PRÓPRIO | ATIVO
15104 | MESA-0010 |  | 62004568 | NÃO |  | MESA CIRURGICA | 3001 | MERCEDES IMEC |  |  | GRUPO PRINCIPAL | MANUTENÇÃO DE EQUIPAMENTOS |  |  | CENTRO CIRURGICO | CENTRO CIRURGICO | [5 empty] | CENTRO CIRURGICO |  | 0,00 |  | 0,00 | [8 empty] | PRÓPRIO | ATIVO
1164 | MESA-0002 | 213101708003 | 62027207 | NÃO |  | MESA CIRURGICA | ASC 2000 | STERIS |  |  | GRUPO PRINCIPAL | MANUTENÇÃO DE EQUIPAMENTOS |  |  | CENTRO CIRURGICO | CENTRO CIRURGICO | [5 empty] | CENTRO CIRURGICO | 23/04/2014 | 51.122,62 | 1888 | 0,00 | [8 empty] | PRÓPRIO | ATIVO |  |  | 0
1163 | MESA-0001 | 213101708002 | 62027206 | NÃO |  | MESA CIRURGICA | ASC 2000 | STERIS |  |  | GRUPO PRINCIPAL | MANUTENÇÃO DE EQUIPAMENTOS |  |  | CENTRO CIRURGICO | CENTRO CIRURGICO | [5 empty] | CENTRO CIRURGICO | 23/04/2014 | 51.122,62 | 1888 | 0,00 | [8 empty] | PRÓPRIO | ATIVO |  |  | 0
1167 | MESA-0005 | 4671 | 62026219 | NÃO |  | MESA CIRURGICA | BETASTAR 1131 | MAQUET |  |  | GRUPO PRINCIPAL | MANUTENÇÃO DE EQUIPAMENTOS |  |  | CENTRO CIRURGICO | CENTRO CIRURGICO | [5 empty] | CENTRO CIRURGICO | 07/10/2014 | 152.298,80 | 10084 | 0,00 | [8 empty] | PRÓPRIO | ATIVO |  |  | MAQUET
17489 | MESA-0016 | 00108279 | 200135745 | NÃO |  | MESA CIRURGICA | MOBILIS RC 40 L | DRAGER | MEDIA |  | GRUPO PRINCIPAL | MANUTENÇÃO DE EQUIPAMENTOS |  |  | CENTRO CIRURGICO | CENTRO CIRURGICO | [5 empty] | CENTRO CIRURGICO | 20/12/2024 | 167.347,85 |  | 167.347,85 |  | 10/01/2025 | [6 empty] | PRÓPRIO | ATIVO
15140 | MESA-0012 | 24 | 62004565 | NÃO |  | MESA CIRURGICA | 3001 | MERCEDES IMEC |  |  | GRUPO PRINCIPAL | MANUTENÇÃO DE EQUIPAMENTOS |  |  | CENTRO CIRURGICO | CENTRO CIRURGICO | [5 empty] | CENTRO CIRURGICO | 05/03/2001 | 0,00 |  | 0,00 | [8 empty] | PRÓPRIO | ATIVO
15110 | MESA-0011 |  | 62004566 | NÃO |  | MESA CIRURGICA | 3001 | MERCEDES IMEC |  |  | GRUPO PRINCIPAL | MANUTENÇÃO DE EQUIPAMENTOS |  |  | CENTRO CIRURGICO | CENTRO CIRURGICO | [5 empty] | CENTRO CIRURGICO |  | 0,00 |  | 0,00 | [8 empty] | PRÓPRIO | ATIVO
1169 | MESA-0007 | 4673 | 62026218 | NÃO |  | MESA CIRURGICA | BETASTAR 1131 | MAQUET |  |  | GRUPO PRINCIPAL | MANUTENÇÃO DE EQUIPAMENTOS |  |  | CENTRO OBSTETRICO | CENTRO OBSTETRICO | [5 empty] | CENTRO OBSTETRICO | 07/10/2014 | 152.298,80 | 10084 | 0,00 | [8 empty] | PRÓPRIO | ATIVO |  |  | MAQUET
17491 | MESA-0018 | 00108281 | 200135747 | NÃO |  | MESA CIRURGICA | MOBILIS RC 40 L | DRAGER | MEDIA |  | GRUPO PRINCIPAL | MANUTENÇÃO DE EQUIPAMENTOS |  |  | CENTRO CIRURGICO | CENTRO CIRURGICO | [5 empty] | CENTRO CIRURGICO | 20/12/2024 | 167.347,85 |  | 167.347,85 |  | 10/01/2025 | [6 empty] | PRÓPRIO | ATIVO
17494 | MESA-0021 | 00107624 | 200135750 | NÃO |  | MESA CIRURGICA | MOBILIS RC 40 L | DRAGER | MEDIA |  | GRUPO PRINCIPAL | MANUTENÇÃO DE EQUIPAMENTOS |  |  | CENTRO CIRURGICO | CENTRO CIRURGICO | [5 empty] | CENTRO CIRURGICO | 20/12/2024 | 167.347,85 |  | 167.347,85 |  | 10/01/2025 | [6 empty] | PRÓPRIO | ATIVO
1168 | MESA-0006 | 4672 | 62026216 | NÃO |  | MESA CIRURGICA | BETASTAR 1131 | MAQUET |  |  | GRUPO PRINCIPAL | MANUTENÇÃO DE EQUIPAMENTOS |  |  | CENTRO OBSTETRICO | CENTRO OBSTETRICO | [5 empty] | CENTRO OBSTETRICO | 07/10/2014 | 152.298,80 | 10084 | 0,00 | [8 empty] | PRÓPRIO | ATIVO |  |  | MAQUET
17492 | MESA-0019 | 00108282 | 200135748 | NÃO |  | MESA CIRURGICA | MOBILIS RC 40 L | DRAGER | MEDIA |  | GRUPO PRINCIPAL | MANUTENÇÃO DE EQUIPAMENTOS |  |  | CENTRO CIRURGICO | CENTRO CIRURGICO | [5 empty] | CENTRO CIRURGICO | 20/12/2024 | 167.347,85 |  | 167.347,85 |  | 10/01/2025 | [6 empty] | PRÓPRIO | ATIVO
17493 | MESA-0020 | 00108283 | 200135749 | NÃO |  | MESA CIRURGICA | MOBILIS RC 40 L | DRAGER | MEDIA |  | GRUPO PRINCIPAL | MANUTENÇÃO DE EQUIPAMENTOS |  |  | CENTRO CIRURGICO | CENTRO CIRURGICO | [5 empty] | CENTRO CIRURGICO | 20/12/2024 | 167.347,85 |  | 167.347,85 |  | 10/01/2025 | [6 empty] | PRÓPRIO | ATIVO
1165 | MESA-0003 | 4669 | 62026217 | NÃO |  | MESA CIRURGICA | BETASTAR 1131 | MAQUET |  |  | GRUPO PRINCIPAL | MANUTENÇÃO DE EQUIPAMENTOS |  |  | CENTRO OBSTETRICO | CENTRO OBSTETRICO | [5 empty] | CENTRO OBSTETRICO | 07/10/2014 | 152.298,80 | 10084 | 0,00 | [8 empty] | PRÓPRIO | ATIVO |  |  | MAQUET
17042 | MESA-0023 | 32 | 62004563 | NÃO |  | MESA CIRURGICA | 3001 CIRÚRGICA | IMEC |  |  | GRUPO PRINCIPAL | MANUTENÇÃO DE EQUIPAMENTOS |  |  | ENDOSCOPIA | ENDOSCOPIA | [5 empty] | ENDOSCOPIA |  | 0,00 |  | 0,00 | [8 empty] | ATIVO | ATIVO
17488 | MESA-0015 | 00107625 | 200135744 | NÃO |  | MESA CIRURGICA | MOBILIS RC 40 L | DRAGER | MEDIA |  | GRUPO PRINCIPAL | MANUTENÇÃO DE EQUIPAMENTOS |  |  | CENTRO CIRURGICO | CENTRO CIRURGICO | [5 empty] | CENTRO CIRURGICO | 20/12/2024 | 167.347,85 |  | 167.347,85 |  | 10/01/2025 | [6 empty] | PRÓPRIO | ATIVO
15141 | MESA-0013 | 27 | 62004571 | NÃO |  | MESA CIRURGICA | 3001 | MERCEDES IMEC |  |  | GRUPO PRINCIPAL | MANUTENÇÃO DE EQUIPAMENTOS |  |  | CENTRO CIRURGICO | CENTRO CIRURGICO | [5 empty] | CENTRO CIRURGICO | 05/03/2001 | 0,00 |  | 0,00 | [8 empty] | PRÓPRIO | ATIVO
15179 | MESA-0022 | 29 | 62004570 | NÃO |  | MESA CIRURGICA | 3001 CIRÚRGICA | IMEC |  |  | GRUPO PRINCIPAL | MANUTENÇÃO DE EQUIPAMENTOS |  |  | ALOJAMENTO CONJUNTO | ALOJAMENTO CONJUNTO.\ALOJAMENTO CONJUNTO | [5 empty] | ALOJAMENTO CONJUNTO | 05/03/2001 | 0,00 | 000696 | 0,00 | [8 empty] | PRÓPRIO | ATIVO
15142 | MESA-0014 | 26 | 62004567 | NÃO |  | MESA CIRURGICA | 3001 | MERCEDES IMEC |  |  | GRUPO PRINCIPAL | MANUTENÇÃO DE EQUIPAMENTOS |  |  | CENTRO CIRURGICO | CENTRO CIRURGICO | [5 empty] | CENTRO CIRURGICO | 05/03/2001 | 0,00 |  | 0,00 | [8 empty] | PRÓPRIO | ATIVO
1166 | MESA-0004 | 4670 | 62026215 | NÃO |  | MESA CIRURGICA | BETASTAR 1131 | MAQUET |  |  | GRUPO PRINCIPAL | MANUTENÇÃO DE EQUIPAMENTOS |  |  | CENTRO CIRURGICO | CENTRO CIRURGICO | [5 empty] | CENTRO CIRURGICO | 07/10/2014 | 152.298,80 | 10084 | 0,00 | [8 empty] | PRÓPRIO | ATIVO |  |  | MAQUET
18035 | MMOTOR-0002 | 500000962592 |  | NÃO |  | MICROMOTOR | SL 30 SPRAY TB | SAEVO |  |  | GRUPO PRINCIPAL | MANUTENÇÃO DE EQUIPAMENTOS |  |  | CENTRAL DE MATERIAL E ESTERILIZAÇAO | CENTRAL DE MATERIAL E ESTERILIZAÇAO | [5 empty] | CENTRAL DE MATERIAL E ESTERILIZAÇAO |  | 0,00 |  | 0,00 | [8 empty] | PRÓPRIO | ATIVO
18034 | MMOTOR-0001 | 500000962582 |  | NÃO |  | MICROMOTOR | SL 30 SPRAY TB | SAEVO |  |  | GRUPO PRINCIPAL | MANUTENÇÃO DE EQUIPAMENTOS |  |  | CENTRAL DE MATERIAL E ESTERILIZAÇAO | CENTRAL DE MATERIAL E ESTERILIZAÇAO | [5 empty] | CENTRAL DE MATERIAL E ESTERILIZAÇAO |  | 0,00 |  | 0,00 | [8 empty] | PRÓPRIO | ATIVO
18006 | MPI-0073 | 190749 |  | NÃO |  | MICROPIPETA | NI | EPPENDORF |  |  | GRUPO PRINCIPAL | MANUTENÇÃO DE EQUIPAMENTOS |  |  | ANATOMIA PATOLOGICA | ANATOMIA PATOLOGICA | [5 empty] | ANATOMIA PATOLOGICA |  | 0,00 |  | 0,00 | [8 empty] | PRÓPRIO | ATIVO
1228 | MPI-0059 | P25962C |  | NÃO |  | MICROPIPETA | NI | EPPENDORF |  |  | GRUPO PRINCIPAL | MANUTENÇÃO DE EQUIPAMENTOS |  |  | ANATOMIA PATOLOGICA | ANATOMIA PATOLOGICA | [5 empty] | ANATOMIA PATOLOGICA |  | 0,00 |  | 0,00 | [8 empty] | PRÓPRIO | ATIVO
1218 | MPI-0049 | 284002 |  | NÃO |  | MICROPIPETA | NI | EPPENDORF |  |  | GRUPO PRINCIPAL | MANUTENÇÃO DE EQUIPAMENTOS |  |  | ANATOMIA PATOLOGICA | ANATOMIA PATOLOGICA | [5 empty] | ANATOMIA PATOLOGICA |  | 0,00 |  | 0,00 | [8 empty] | PRÓPRIO | ATIVO
1226 | MPI-0057 | 4125228 |  | NÃO |  | MICROPIPETA | NI | EPPENDORF |  |  | GRUPO PRINCIPAL | MANUTENÇÃO DE EQUIPAMENTOS |  |  | ANATOMIA PATOLOGICA | ANATOMIA PATOLOGICA | [5 empty] | ANATOMIA PATOLOGICA |  | 0,00 |  | 0,00 | [8 empty] | PRÓPRIO | ATIVO
1216 | MPI-0047 | 189036 |  | NÃO |  | MICROPIPETA | NI | EPPENDORF |  |  | GRUPO PRINCIPAL | MANUTENÇÃO DE EQUIPAMENTOS |  |  | ANATOMIA PATOLOGICA | ANATOMIA PATOLOGICA | [5 empty] | ANATOMIA PATOLOGICA |  | 0,00 |  | 0,00 | [8 empty] | PRÓPRIO | ATIVO
1187 | MPI-0001 | 1007 |  | NÃO |  | MICROPIPETA | NI | BRAND |  |  | GRUPO PRINCIPAL | MANUTENÇÃO DE EQUIPAMENTOS |  |  | LABORATORIO CLINICO | LABORATORIO CLINICO | [5 empty] | LABORATORIO CLINICO |  | 0,00 |  | 0,00 | [8 empty] | PRÓPRIO | ATIVO
1182 | MPI-0014 | 746 |  | NÃO |  | MICROPIPETA | NI | BRAND |  |  | GRUPO PRINCIPAL | MANUTENÇÃO DE EQUIPAMENTOS |  |  | LABORATORIO CLINICO | LABORATORIO CLINICO | [5 empty] | LABORATORIO CLINICO |  | 0,00 |  | 0,00 | [8 empty] | PRÓPRIO | ATIVO
1170 | MPI-0002 | 639 |  | NÃO |  | MICROPIPETA | NI | BRAND |  |  | GRUPO PRINCIPAL | MANUTENÇÃO DE EQUIPAMENTOS |  |  | LABORATORIO CLINICO | LABORATORIO CLINICO | [5 empty] | LABORATORIO CLINICO |  | 0,00 |  | 0,00 | [8 empty] | PRÓPRIO | ATIVO
1171 | MPI-0003 | 642 |  | NÃO |  | MICROPIPETA | NI | BRAND |  |  | GRUPO PRINCIPAL | MANUTENÇÃO DE EQUIPAMENTOS |  |  | LABORATORIO CLINICO | LABORATORIO CLINICO | [5 empty] | LABORATORIO CLINICO |  | 0,00 |  | 0,00 | [8 empty] | PRÓPRIO | ATIVO
1172 | MPI-0004 | 643 |  | NÃO |  | MICROPIPETA | NI | BRAND |  |  | GRUPO PRINCIPAL | MANUTENÇÃO DE EQUIPAMENTOS |  |  | LABORATORIO CLINICO | LABORATORIO CLINICO | [5 empty] | LABORATORIO CLINICO |  | 0,00 |  | 0,00 | [8 empty] | PRÓPRIO | ATIVO
1173 | MPI-0005 | 685 |  | NÃO |  | MICROPIPETA | NI | BRAND |  |  | GRUPO PRINCIPAL | MANUTENÇÃO DE EQUIPAMENTOS |  |  | LABORATORIO CLINICO | LABORATORIO CLINICO | [5 empty] | LABORATORIO CLINICO |  | 0,00 |  | 0,00 | [8 empty] | PRÓPRIO | ATIVO
1174 | MPI-0006 | 690 |  | NÃO |  | MICROPIPETA | NI | BRAND |  |  | GRUPO PRINCIPAL | MANUTENÇÃO DE EQUIPAMENTOS |  |  | LABORATORIO CLINICO | LABORATORIO CLINICO | [5 empty] | LABORATORIO CLINICO |  | 0,00 |  | 0,00 | [8 empty] | PRÓPRIO | ATIVO
1175 | MPI-0007 | 692 |  | NÃO |  | MICROPIPETA | NI | BRAND |  |  | GRUPO PRINCIPAL | MANUTENÇÃO DE EQUIPAMENTOS |  |  | LABORATORIO CLINICO | LABORATORIO CLINICO | [5 empty] | LABORATORIO CLINICO |  | 0,00 |  | 0,00 | [8 empty] | PRÓPRIO | ATIVO
1176 | MPI-0008 | 721 |  | NÃO |  | MICROPIPETA | NI | BRAND |  |  | GRUPO PRINCIPAL | MANUTENÇÃO DE EQUIPAMENTOS |  |  | LABORATORIO CLINICO | LABORATORIO CLINICO | [5 empty] | LABORATORIO CLINICO |  | 0,00 |  | 0,00 | [8 empty] | PRÓPRIO | ATIVO
1177 | MPI-0009 | 723 |  | NÃO |  | MICROPIPETA | NI | BRAND |  |  | GRUPO PRINCIPAL | MANUTENÇÃO DE EQUIPAMENTOS |  |  | LABORATORIO CLINICO | LABORATORIO CLINICO | [5 empty] | LABORATORIO CLINICO |  | 0,00 |  | 0,00 | [8 empty] | PRÓPRIO | ATIVO
1178 | MPI-0010 | 730 |  | NÃO |  | MICROPIPETA | NI | BRAND |  |  | GRUPO PRINCIPAL | MANUTENÇÃO DE EQUIPAMENTOS |  |  | LABORATORIO CLINICO | LABORATORIO CLINICO | [5 empty] | LABORATORIO CLINICO |  | 0,00 |  | 0,00 | [8 empty] | PRÓPRIO | ATIVO
1179 | MPI-0011 | 741 |  | NÃO |  | MICROPIPETA | NI | BRAND |  |  | GRUPO PRINCIPAL | MANUTENÇÃO DE EQUIPAMENTOS |  |  | LABORATORIO CLINICO | LABORATORIO CLINICO | [5 empty] | LABORATORIO CLINICO |  | 0,00 |  | 0,00 | [8 empty] | PRÓPRIO | ATIVO
1180 | MPI-0012 | 742 |  | NÃO |  | MICROPIPETA | NI | BRAND |  |  | GRUPO PRINCIPAL | MANUTENÇÃO DE EQUIPAMENTOS |  |  | LABORATORIO CLINICO | LABORATORIO CLINICO | [5 empty] | LABORATORIO CLINICO |  | 0,00 |  | 0,00 | [8 empty] | PRÓPRIO | ATIVO
1181 | MPI-0013 | 743 |  | NÃO |  | MICROPIPETA | NI | BRAND |  |  | GRUPO PRINCIPAL | MANUTENÇÃO DE EQUIPAMENTOS |  |  | LABORATORIO CLINICO | LABORATORIO CLINICO | [5 empty] | LABORATORIO CLINICO |  | 0,00 |  | 0,00 | [8 empty] | PRÓPRIO | ATIVO
1183 | MPI-0015 | 802 |  | NÃO |  | MICROPIPETA | NI | BRAND |  |  | GRUPO PRINCIPAL | MANUTENÇÃO DE EQUIPAMENTOS |  |  | LABORATORIO CLINICO | LABORATORIO CLINICO | [5 empty] | LABORATORIO CLINICO |  | 0,00 |  | 0,00 | [8 empty] | PRÓPRIO | ATIVO
1184 | MPI-0016 | 803 |  | NÃO |  | MICROPIPETA | NI | BRAND |  |  | GRUPO PRINCIPAL | MANUTENÇÃO DE EQUIPAMENTOS |  |  | LABORATORIO CLINICO | LABORATORIO CLINICO | [5 empty] | LABORATORIO CLINICO |  | 0,00 |  | 0,00 | [8 empty] | PRÓPRIO | ATIVO
1185 | MPI-0017 | 1001 |  | NÃO |  | MICROPIPETA | NI | BRAND |  |  | GRUPO PRINCIPAL | MANUTENÇÃO DE EQUIPAMENTOS |  |  | LABORATORIO CLINICO | LABORATORIO CLINICO | [5 empty] | LABORATORIO CLINICO |  | 0,00 |  | 0,00 | [8 empty] | PRÓPRIO | ATIVO
1186 | MPI-0018 | 1002 |  | NÃO |  | MICROPIPETA | NI | BRAND |  |  | GRUPO PRINCIPAL | MANUTENÇÃO DE EQUIPAMENTOS |  |  | LABORATORIO CLINICO | LABORATORIO CLINICO | [5 empty] | LABORATORIO CLINICO |  | 0,00 |  | 0,00 | [8 empty] | PRÓPRIO | ATIVO
1188 | MPI-0019 | 1008 |  | NÃO |  | MICROPIPETA | NI | BRAND |  |  | GRUPO PRINCIPAL | MANUTENÇÃO DE EQUIPAMENTOS |  |  | LABORATORIO CLINICO | LABORATORIO CLINICO | [5 empty] | LABORATORIO CLINICO |  | 0,00 |  | 0,00 | [8 empty] | PRÓPRIO | ATIVO
1189 | MPI-0020 | 1302 |  | NÃO |  | MICROPIPETA | NI | BRAND |  |  | GRUPO PRINCIPAL | MANUTENÇÃO DE EQUIPAMENTOS |  |  | LABORATORIO CLINICO | LABORATORIO CLINICO | [5 empty] | LABORATORIO CLINICO |  | 0,00 |  | 0,00 | [8 empty] | PRÓPRIO | ATIVO
1190 | MPI-0021 | 1430 |  | NÃO |  | MICROPIPETA | NI | BRAND |  |  | GRUPO PRINCIPAL | MANUTENÇÃO DE EQUIPAMENTOS |  |  | LABORATORIO CLINICO | LABORATORIO CLINICO | [5 empty] | LABORATORIO CLINICO |  | 0,00 |  | 0,00 | [8 empty] | PRÓPRIO | ATIVO
1191 | MPI-0022 | 1447 |  | NÃO |  | MICROPIPETA | NI | BRAND |  |  | GRUPO PRINCIPAL | MANUTENÇÃO DE EQUIPAMENTOS |  |  | LABORATORIO CLINICO | LABORATORIO CLINICO | [5 empty] | LABORATORIO CLINICO |  | 0,00 |  | 0,00 | [8 empty] | PRÓPRIO | ATIVO
1192 | MPI-0023 | 1448 |  | NÃO |  | MICROPIPETA | NI | BRAND |  |  | GRUPO PRINCIPAL | MANUTENÇÃO DE EQUIPAMENTOS |  |  | LABORATORIO CLINICO | LABORATORIO CLINICO | [5 empty] | LABORATORIO CLINICO |  | 0,00 |  | 0,00 | [8 empty] | PRÓPRIO | ATIVO
1193 | MPI-0024 | 1449 |  | NÃO |  | MICROPIPETA | NI | BRAND |  |  | GRUPO PRINCIPAL | MANUTENÇÃO DE EQUIPAMENTOS |  |  | LABORATORIO CLINICO | LABORATORIO CLINICO | [5 empty] | LABORATORIO CLINICO |  | 0,00 |  | 0,00 | [8 empty] | PRÓPRIO | ATIVO
1194 | MPI-0025 | 1450 |  | NÃO |  | MICROPIPETA | NI | BRAND |  |  | GRUPO PRINCIPAL | MANUTENÇÃO DE EQUIPAMENTOS |  |  | LABORATORIO CLINICO | LABORATORIO CLINICO | [5 empty] | LABORATORIO CLINICO |  | 0,00 |  | 0,00 | [8 empty] | PRÓPRIO | ATIVO
1195 | MPI-0026 | 1451 |  | NÃO |  | MICROPIPETA | NI | BRAND |  |  | GRUPO PRINCIPAL | MANUTENÇÃO DE EQUIPAMENTOS |  |  | LABORATORIO CLINICO | LABORATORIO CLINICO | [5 empty] | LABORATORIO CLINICO |  | 0,00 |  | 0,00 | [8 empty] | PRÓPRIO | ATIVO
1196 | MPI-0027 | 1453 |  | NÃO |  | MICROPIPETA | NI | BRAND |  |  | GRUPO PRINCIPAL | MANUTENÇÃO DE EQUIPAMENTOS |  |  | LABORATORIO CLINICO | LABORATORIO CLINICO | [5 empty] | LABORATORIO CLINICO |  | 0,00 |  | 0,00 | [8 empty] | PRÓPRIO | ATIVO
1197 | MPI-0028 | 1454 |  | NÃO |  | MICROPIPETA | NI | BRAND |  |  | GRUPO PRINCIPAL | MANUTENÇÃO DE EQUIPAMENTOS |  |  | LABORATORIO CLINICO | LABORATORIO CLINICO | [5 empty] | LABORATORIO CLINICO |  | 0,00 |  | 0,00 | [8 empty] | PRÓPRIO | ATIVO
1198 | MPI-0029 | 1456 |  | NÃO |  | MICROPIPETA | NI | BRAND |  |  | GRUPO PRINCIPAL | MANUTENÇÃO DE EQUIPAMENTOS |  |  | LABORATORIO CLINICO | LABORATORIO CLINICO | [5 empty] | LABORATORIO CLINICO |  | 0,00 |  | 0,00 | [8 empty] | PRÓPRIO | ATIVO
1199 | MPI-0030 | 1457 |  | NÃO |  | MICROPIPETA | NI | BRAND |  |  | GRUPO PRINCIPAL | MANUTENÇÃO DE EQUIPAMENTOS |  |  | LABORATORIO CLINICO | LABORATORIO CLINICO | [5 empty] | LABORATORIO CLINICO |  | 0,00 |  | 0,00 | [8 empty] | PRÓPRIO | ATIVO
1200 | MPI-0031 | 1458 |  | NÃO |  | MICROPIPETA | NI | BRAND |  |  | GRUPO PRINCIPAL | MANUTENÇÃO DE EQUIPAMENTOS |  |  | LABORATORIO CLINICO | LABORATORIO CLINICO | [5 empty] | LABORATORIO CLINICO |  | 0,00 |  | 0,00 | [8 empty] | PRÓPRIO | ATIVO
1201 | MPI-0032 | 1459 |  | NÃO |  | MICROPIPETA | NI | BRAND |  |  | GRUPO PRINCIPAL | MANUTENÇÃO DE EQUIPAMENTOS |  |  | LABORATORIO CLINICO | LABORATORIO CLINICO | [5 empty] | LABORATORIO CLINICO |  | 0,00 |  | 0,00 | [8 empty] | PRÓPRIO | ATIVO
1202 | MPI-0033 | 1463 |  | NÃO |  | MICROPIPETA | NI | BRAND |  |  | GRUPO PRINCIPAL | MANUTENÇÃO DE EQUIPAMENTOS |  |  | LABORATORIO CLINICO | LABORATORIO CLINICO | [5 empty] | LABORATORIO CLINICO |  | 0,00 |  | 0,00 | [8 empty] | PRÓPRIO | ATIVO
1203 | MPI-0034 | 1465 |  | NÃO |  | MICROPIPETA | NI | BRAND |  |  | GRUPO PRINCIPAL | MANUTENÇÃO DE EQUIPAMENTOS |  |  | LABORATORIO CLINICO | LABORATORIO CLINICO | [5 empty] | LABORATORIO CLINICO |  | 0,00 |  | 0,00 | [8 empty] | PRÓPRIO | ATIVO
1204 | MPI-0035 | 1466 |  | NÃO |  | MICROPIPETA | NI | BRAND |  |  | GRUPO PRINCIPAL | MANUTENÇÃO DE EQUIPAMENTOS |  |  | LABORATORIO CLINICO | LABORATORIO CLINICO | [5 empty] | LABORATORIO CLINICO |  | 0,00 |  | 0,00 | [8 empty] | PRÓPRIO | ATIVO
1205 | MPI-0036 | 1467 |  | NÃO |  | MICROPIPETA | NI | BRAND |  |  | GRUPO PRINCIPAL | MANUTENÇÃO DE EQUIPAMENTOS |  |  | LABORATORIO CLINICO | LABORATORIO CLINICO | [5 empty] | LABORATORIO CLINICO |  | 0,00 |  | 0,00 | [8 empty] | PRÓPRIO | ATIVO
1206 | MPI-0037 | 1468 |  | NÃO |  | MICROPIPETA | NI | BRAND |  |  | GRUPO PRINCIPAL | MANUTENÇÃO DE EQUIPAMENTOS |  |  | LABORATORIO CLINICO | LABORATORIO CLINICO | [5 empty] | LABORATORIO CLINICO |  | 0,00 |  | 0,00 | [8 empty] | PRÓPRIO | ATIVO
1207 | MPI-0038 | 1470 |  | NÃO |  | MICROPIPETA | NI | BRAND |  |  | GRUPO PRINCIPAL | MANUTENÇÃO DE EQUIPAMENTOS |  |  | LABORATORIO CLINICO | LABORATORIO CLINICO | [5 empty] | LABORATORIO CLINICO |  | 0,00 |  | 0,00 | [8 empty] | PRÓPRIO | ATIVO
1209 | MPI-0040 | 1472 |  | NÃO |  | MICROPIPETA | NI | BRAND |  |  | GRUPO PRINCIPAL | MANUTENÇÃO DE EQUIPAMENTOS |  |  | LABORATORIO CLINICO | LABORATORIO CLINICO | [5 empty] | LABORATORIO CLINICO |  | 0,00 |  | 0,00 | [8 empty] | PRÓPRIO | ATIVO
1210 | MPI-0041 | 1651 |  | NÃO |  | MICROPIPETA | NI | BRAND |  |  | GRUPO PRINCIPAL | MANUTENÇÃO DE EQUIPAMENTOS |  |  | LABORATORIO CLINICO | LABORATORIO CLINICO | [5 empty] | LABORATORIO CLINICO |  | 0,00 |  | 0,00 | [8 empty] | PRÓPRIO | ATIVO
1211 | MPI-0042 | 1653 |  | NÃO |  | MICROPIPETA | NI | BRAND |  |  | GRUPO PRINCIPAL | MANUTENÇÃO DE EQUIPAMENTOS |  |  | LABORATORIO CLINICO | LABORATORIO CLINICO | [5 empty] | LABORATORIO CLINICO |  | 0,00 |  | 0,00 | [8 empty] | PRÓPRIO | ATIVO
1212 | MPI-0043 | 1654 |  | NÃO |  | MICROPIPETA | NI | BRAND |  |  | GRUPO PRINCIPAL | MANUTENÇÃO DE EQUIPAMENTOS |  |  | LABORATORIO CLINICO | LABORATORIO CLINICO | [5 empty] | LABORATORIO CLINICO |  | 0,00 |  | 0,00 | [8 empty] | PRÓPRIO | ATIVO
1213 | MPI-0044 | 1655 |  | NÃO |  | MICROPIPETA | NI | BRAND |  |  | GRUPO PRINCIPAL | MANUTENÇÃO DE EQUIPAMENTOS |  |  | LABORATORIO CLINICO | LABORATORIO CLINICO | [5 empty] | LABORATORIO CLINICO |  | 0,00 |  | 0,00 | [8 empty] | PRÓPRIO | ATIVO
1214 | MPI-0045 | 1656 |  | NÃO |  | MICROPIPETA | NI | BRAND |  |  | GRUPO PRINCIPAL | MANUTENÇÃO DE EQUIPAMENTOS |  |  | LABORATORIO CLINICO | LABORATORIO CLINICO | [5 empty] | LABORATORIO CLINICO |  | 0,00 |  | 0,00 | [8 empty] | PRÓPRIO | ATIVO
1215 | MPI-0046 | 1660 |  | NÃO |  | MICROPIPETA | NI | BRAND |  |  | GRUPO PRINCIPAL | MANUTENÇÃO DE EQUIPAMENTOS |  |  | LABORATORIO CLINICO | LABORATORIO CLINICO | [5 empty] | LABORATORIO CLINICO |  | 0,00 |  | 0,00 | [8 empty] | PRÓPRIO | ATIVO
1217 | MPI-0048 | 189179 |  | NÃO |  | MICROPIPETA | NI | EPPENDORF |  |  | GRUPO PRINCIPAL | MANUTENÇÃO DE EQUIPAMENTOS |  |  | ANATOMIA PATOLOGICA | ANATOMIA PATOLOGICA | [5 empty] | ANATOMIA PATOLOGICA |  | 0,00 |  | 0,00 | [8 empty] | PRÓPRIO | ATIVO
1227 | MPI-0058 | 04Z7281 |  | NÃO |  | MICROPIPETA | NI | EPPENDORF |  |  | GRUPO PRINCIPAL | MANUTENÇÃO DE EQUIPAMENTOS |  |  | ANATOMIA PATOLOGICA | ANATOMIA PATOLOGICA | [5 empty] | ANATOMIA PATOLOGICA |  | 0,00 |  | 0,00 | [8 empty] | PRÓPRIO | ATIVO
1229 | MPI-0060 | 1124 |  | NÃO |  | MICROPIPETA | NI | VITEK |  |  | GRUPO PRINCIPAL | MANUTENÇÃO DE EQUIPAMENTOS |  |  | LABORATORIO CLINICO | LABORATORIO CLINICO | [5 empty] | LABORATORIO CLINICO |  | 0,00 |  | 0,00 | [8 empty] | PRÓPRIO | ATIVO
1230 | MPI-0061 | 1125 |  | NÃO |  | MICROPIPETA | NI | VITEK |  |  | GRUPO PRINCIPAL | MANUTENÇÃO DE EQUIPAMENTOS |  |  | LABORATORIO CLINICO | LABORATORIO CLINICO | [5 empty] | LABORATORIO CLINICO |  | 0,00 |  | 0,00 | [8 empty] | PRÓPRIO | ATIVO
1231 | MPI-0062 | 1804 |  | NÃO |  | MICROPIPETA | NI | VITEK |  |  | GRUPO PRINCIPAL | MANUTENÇÃO DE EQUIPAMENTOS |  |  | LABORATORIO CLINICO | LABORATORIO CLINICO | [5 empty] | LABORATORIO CLINICO |  | 0,00 |  | 0,00 | [8 empty] | PRÓPRIO | ATIVO
1232 | MPI-0063 | 1805 |  | NÃO |  | MICROPIPETA | NI | VITEK |  |  | GRUPO PRINCIPAL | MANUTENÇÃO DE EQUIPAMENTOS |  |  | LABORATORIO CLINICO | LABORATORIO CLINICO | [5 empty] | LABORATORIO CLINICO |  | 0,00 |  | 0,00 | [8 empty] | PRÓPRIO | ATIVO
1223 | MPI-0054 | 2317139 |  | NÃO |  | MICROPIPETA | NI | EPPENDORF |  |  | GRUPO PRINCIPAL | MANUTENÇÃO DE EQUIPAMENTOS |  |  | ANATOMIA PATOLOGICA | ANATOMIA PATOLOGICA | [5 empty] | ANATOMIA PATOLOGICA |  | 0,00 |  | 0,00 | [8 empty] | PRÓPRIO | ATIVO
1224 | MPI-0055 | 2393509 |  | NÃO |  | MICROPIPETA | NI | EPPENDORF |  |  | GRUPO PRINCIPAL | MANUTENÇÃO DE EQUIPAMENTOS |  |  | ANATOMIA PATOLOGICA | ANATOMIA PATOLOGICA | [5 empty] | ANATOMIA PATOLOGICA |  | 0,00 |  | 0,00 | [8 empty] | PRÓPRIO | ATIVO
17997 | MPI-0070 | 175403 |  | NÃO |  | MICROPIPETA | NI | EPPENDORF |  |  | GRUPO PRINCIPAL | MANUTENÇÃO DE EQUIPAMENTOS |  |  | ANATOMIA PATOLOGICA | ANATOMIA PATOLOGICA | [5 empty] | ANATOMIA PATOLOGICA |  | 0,00 |  | 0,00 | [8 empty] | PRÓPRIO | ATIVO
17995 | MPI-0068 | 2204999 |  | NÃO |  | MICROPIPETA | NI | EPPENDORF |  |  | GRUPO PRINCIPAL | MANUTENÇÃO DE EQUIPAMENTOS |  |  | ANATOMIA PATOLOGICA | ANATOMIA PATOLOGICA | [5 empty] | ANATOMIA PATOLOGICA |  | 0,00 |  | 0,00 | [8 empty] | PRÓPRIO | ATIVO
17996 | MPI-0069 | 452026 |  | NÃO |  | MICROPIPETA | NI | EPPENDORF |  |  | GRUPO PRINCIPAL | MANUTENÇÃO DE EQUIPAMENTOS |  |  | ANATOMIA PATOLOGICA | ANATOMIA PATOLOGICA | [5 empty] | ANATOMIA PATOLOGICA |  | 0,00 |  | 0,00 | [8 empty] | PRÓPRIO | ATIVO
18004 | MPI-0071 | 3585852 |  | NÃO |  | MICROPIPETA | NI | EPPENDORF |  |  | GRUPO PRINCIPAL | MANUTENÇÃO DE EQUIPAMENTOS |  |  | ANATOMIA PATOLOGICA | ANATOMIA PATOLOGICA | [5 empty] | ANATOMIA PATOLOGICA |  | 0,00 |  | 0,00 | [8 empty] | PRÓPRIO | ATIVO
18005 | MPI-0072 | 3958108 |  | NÃO |  | MICROPIPETA | NI | EPPENDORF |  |  | GRUPO PRINCIPAL | MANUTENÇÃO DE EQUIPAMENTOS |  |  | ANATOMIA PATOLOGICA | ANATOMIA PATOLOGICA | [5 empty] | ANATOMIA PATOLOGICA |  | 0,00 |  | 0,00 | [8 empty] | PRÓPRIO | ATIVO
18177 | MPI-0074 |  | 62000673 | NÃO |  | MICROPIPETA | NI | BRAND |  |  | GRUPO PRINCIPAL | MANUTENÇÃO DE EQUIPAMENTOS |  |  | LABORATORIO CLINICO | LABORATORIO CLINICO | [5 empty] | LABORATORIO CLINICO |  | 0,00 |  | 0,00 | [8 empty] | PRÓPRIO | ATIVO
1220 | MPI-0051 | 2195749 |  | NÃO |  | MICROPIPETA | NI | EPPENDORF |  |  | GRUPO PRINCIPAL | MANUTENÇÃO DE EQUIPAMENTOS |  |  | ANATOMIA PATOLOGICA | ANATOMIA PATOLOGICA | [5 empty] | ANATOMIA PATOLOGICA |  | 0,00 |  | 0,00 | [8 empty] | PRÓPRIO | ATIVO
1221 | MPI-0052 | 2246199 |  | NÃO |  | MICROPIPETA | NI | EPPENDORF |  |  | GRUPO PRINCIPAL | MANUTENÇÃO DE EQUIPAMENTOS |  |  | ANATOMIA PATOLOGICA | ANATOMIA PATOLOGICA | [5 empty] | ANATOMIA PATOLOGICA |  | 0,00 |  | 0,00 | [8 empty] | PRÓPRIO | ATIVO
1208 | MPI-0039 | 1471 |  | NÃO |  | MICROPIPETA | NI | BRAND |  |  | GRUPO PRINCIPAL | MANUTENÇÃO DE EQUIPAMENTOS |  |  | LABORATORIO CLINICO | LABORATORIO CLINICO | [5 empty] | LABORATORIO CLINICO |  | 0,00 |  | 0,00 | [8 empty] | PRÓPRIO | ATIVO
1239 | MPIM-0005 | 1798 |  | NÃO |  | MICROPIPETA MULTICANAL | NI | HTL LABSOLUTION |  |  | GRUPO PRINCIPAL | MANUTENÇÃO DE EQUIPAMENTOS |  |  | LABORATORIO CLINICO | LABORATORIO CLINICO | [5 empty] | LABORATORIO CLINICO |  | 0,00 |  | 0,00 | [8 empty] | PRÓPRIO | ATIVO
1241 | MPIM-0007 | 1303 |  | NÃO |  | MICROPIPETA MULTICANAL | NI | BRAND |  |  | GRUPO PRINCIPAL | MANUTENÇÃO DE EQUIPAMENTOS |  |  | LABORATORIO CLINICO | LABORATORIO CLINICO | [5 empty] | LABORATORIO CLINICO |  | 0,00 |  | 0,00 | [8 empty] | PRÓPRIO | ATIVO
1238 | MPIM-0004 | 1797 |  | NÃO |  | MICROPIPETA MULTICANAL | NI | HTL LABSOLUTION |  |  | GRUPO PRINCIPAL | MANUTENÇÃO DE EQUIPAMENTOS |  |  | LABORATORIO CLINICO | LABORATORIO CLINICO | [5 empty] | LABORATORIO CLINICO |  | 0,00 |  | 0,00 | [8 empty] | PRÓPRIO | ATIVO
1235 | MPIM-0001 | 1352 |  | NÃO |  | MICROPIPETA MULTICANAL | NI | EPPENDORF |  |  | GRUPO PRINCIPAL | MANUTENÇÃO DE EQUIPAMENTOS |  |  | LABORATORIO CLINICO | LABORATORIO CLINICO | [5 empty] | LABORATORIO CLINICO |  | 0,00 |  | 0,00 | [8 empty] | PRÓPRIO | ATIVO
1237 | MPIM-0003 | 1796 |  | NÃO |  | MICROPIPETA MULTICANAL | NI | HTL LABSOLUTION |  |  | GRUPO PRINCIPAL | MANUTENÇÃO DE EQUIPAMENTOS |  |  | LABORATORIO CLINICO | LABORATORIO CLINICO | [5 empty] | LABORATORIO CLINICO |  | 0,00 |  | 0,00 | [8 empty] | PRÓPRIO | ATIVO
1242 | MPIM-0008 | 1582 |  | NÃO |  | MICROPIPETA MULTICANAL | NI | BRAND |  |  | GRUPO PRINCIPAL | MANUTENÇÃO DE EQUIPAMENTOS |  |  | LABORATORIO CLINICO | LABORATORIO CLINICO | [5 empty] | LABORATORIO CLINICO |  | 0,00 |  | 0,00 | [8 empty] | PRÓPRIO | ATIVO
1240 | MPIM-0006 | 869 |  | NÃO |  | MICROPIPETA MULTICANAL | NI | BRAND |  |  | GRUPO PRINCIPAL | MANUTENÇÃO DE EQUIPAMENTOS |  |  | LABORATORIO CLINICO | LABORATORIO CLINICO | [5 empty] | LABORATORIO CLINICO |  | 0,00 |  | 0,00 | [8 empty] | PRÓPRIO | ATIVO
1243 | MPIM-0009 | 1799 |  | NÃO |  | MICROPIPETA MULTICANAL | NI | HTL LABSOLUTION |  |  | GRUPO PRINCIPAL | MANUTENÇÃO DE EQUIPAMENTOS |  |  | LABORATORIO CLINICO | LABORATORIO CLINICO | [5 empty] | LABORATORIO CLINICO |  | 0,00 |  | 0,00 | [8 empty] | PRÓPRIO | ATIVO
1236 | MPIM-0002 | 1353 |  | NÃO |  | MICROPIPETA MULTICANAL | NI | EPPENDORF |  |  | GRUPO PRINCIPAL | MANUTENÇÃO DE EQUIPAMENTOS |  |  | LABORATORIO CLINICO | LABORATORIO CLINICO | [5 empty] | LABORATORIO CLINICO |  | 0,00 |  | 0,00 | [8 empty] | PRÓPRIO | ATIVO
1255 | MPIM-0021 | 1650 |  | NÃO |  | MICROPIPETA VARIAVEL | NI | BRAND |  |  | GRUPO PRINCIPAL | MANUTENÇÃO DE EQUIPAMENTOS |  |  | LABORATORIO CLINICO | LABORATORIO CLINICO | [5 empty] | LABORATORIO CLINICO |  | 0,00 |  | 0,00 | [8 empty] | PRÓPRIO | ATIVO
1250 | MPIM-0016 | 1289 |  | NÃO |  | MICROPIPETA VARIAVEL | NI | BRAND |  |  | GRUPO PRINCIPAL | MANUTENÇÃO DE EQUIPAMENTOS |  |  | LABORATORIO CLINICO | LABORATORIO CLINICO | [5 empty] | LABORATORIO CLINICO |  | 0,00 |  | 0,00 | [8 empty] | PRÓPRIO | ATIVO
1246 | MPIM-0012 | 871 |  | NÃO |  | MICROPIPETA VARIAVEL | NI | BRAND |  |  | GRUPO PRINCIPAL | MANUTENÇÃO DE EQUIPAMENTOS |  |  | LABORATORIO CLINICO | LABORATORIO CLINICO | [5 empty] | LABORATORIO CLINICO |  | 0,00 |  | 0,00 | [8 empty] | PRÓPRIO | ATIVO
1272 | MPIM-0038 | 1213X |  | NÃO |  | MICROPIPETA VARIAVEL | NI | EPPENDORF |  |  | GRUPO PRINCIPAL | MANUTENÇÃO DE EQUIPAMENTOS |  |  | LABORATORIO CLINICO | LABORATORIO CLINICO | [5 empty] | LABORATORIO CLINICO |  | 0,00 |  | 0,00 | [8 empty] | PRÓPRIO | ATIVO
1273 | MPIM-0039 | 1214 |  | NÃO |  | MICROPIPETA VARIAVEL | NI | EPPENDORF |  |  | GRUPO PRINCIPAL | MANUTENÇÃO DE EQUIPAMENTOS |  |  | LABORATORIO CLINICO | LABORATORIO CLINICO | [5 empty] | LABORATORIO CLINICO |  | 0,00 |  | 0,00 | [8 empty] | PRÓPRIO | ATIVO
1261 | MPIM-0027 | 1199 |  | NÃO |  | MICROPIPETA VARIAVEL | NI | EPPENDORF |  |  | GRUPO PRINCIPAL | MANUTENÇÃO DE EQUIPAMENTOS |  |  | LABORATORIO CLINICO | LABORATORIO CLINICO | [5 empty] | LABORATORIO CLINICO |  | 0,00 |  | 0,00 | [8 empty] | PRÓPRIO | ATIVO
1249 | MPIM-0015 | 1287 |  | NÃO |  | MICROPIPETA VARIAVEL | NI | BRAND |  |  | GRUPO PRINCIPAL | MANUTENÇÃO DE EQUIPAMENTOS |  |  | LABORATORIO CLINICO | LABORATORIO CLINICO | [5 empty] | LABORATORIO CLINICO |  | 0,00 |  | 0,00 | [8 empty] | PRÓPRIO | ATIVO
1248 | MPIM-0014 | 1177 |  | NÃO |  | MICROPIPETA VARIAVEL | NI | BRAND |  |  | GRUPO PRINCIPAL | MANUTENÇÃO DE EQUIPAMENTOS |  |  | LABORATORIO CLINICO | LABORATORIO CLINICO | [5 empty] | LABORATORIO CLINICO |  | 0,00 |  | 0,00 | [8 empty] | PRÓPRIO | ATIVO
1247 | MPIM-0013 | 1006 |  | NÃO |  | MICROPIPETA VARIAVEL | NI | BRAND |  |  | GRUPO PRINCIPAL | MANUTENÇÃO DE EQUIPAMENTOS |  |  | LABORATORIO CLINICO | LABORATORIO CLINICO | [5 empty] | LABORATORIO CLINICO |  | 0,00 |  | 0,00 | [8 empty] | PRÓPRIO | ATIVO
1260 | MPIM-0026 | 752 |  | NÃO |  | MICROPIPETA VARIAVEL | NI | EPPENDORF |  |  | GRUPO PRINCIPAL | MANUTENÇÃO DE EQUIPAMENTOS |  |  | LABORATORIO CLINICO | LABORATORIO CLINICO | [5 empty] | LABORATORIO CLINICO |  | 0,00 |  | 0,00 | [8 empty] | PRÓPRIO | ATIVO
1259 | MPIM-0025 | 1659 |  | NÃO |  | MICROPIPETA VARIAVEL | NI | BRAND |  |  | GRUPO PRINCIPAL | MANUTENÇÃO DE EQUIPAMENTOS |  |  | LABORATORIO CLINICO | LABORATORIO CLINICO | [5 empty] | LABORATORIO CLINICO |  | 0,00 |  | 0,00 | [8 empty] | PRÓPRIO | ATIVO
1274 | MPIM-0040 | 1215 |  | NÃO |  | MICROPIPETA VARIAVEL | NI | EPPENDORF |  |  | GRUPO PRINCIPAL | MANUTENÇÃO DE EQUIPAMENTOS |  |  | LABORATORIO CLINICO | LABORATORIO CLINICO | [5 empty] | LABORATORIO CLINICO |  | 0,00 |  | 0,00 | [8 empty] | PRÓPRIO | ATIVO
1275 | MPIM-0041 | 1216 |  | NÃO |  | MICROPIPETA VARIAVEL | NI | EPPENDORF |  |  | GRUPO PRINCIPAL | MANUTENÇÃO DE EQUIPAMENTOS |  |  | LABORATORIO CLINICO | LABORATORIO CLINICO | [5 empty] | LABORATORIO CLINICO |  | 0,00 |  | 0,00 | [8 empty] | PRÓPRIO | ATIVO
1276 | MPIM-0042 | 1349 |  | NÃO |  | MICROPIPETA VARIAVEL | NI | EPPENDORF |  |  | GRUPO PRINCIPAL | MANUTENÇÃO DE EQUIPAMENTOS |  |  | LABORATORIO CLINICO | LABORATORIO CLINICO | [5 empty] | LABORATORIO CLINICO |  | 0,00 |  | 0,00 | [8 empty] | PRÓPRIO | ATIVO
1277 | MPIM-0043 | 1350 |  | NÃO |  | MICROPIPETA VARIAVEL | NI | EPPENDORF |  |  | GRUPO PRINCIPAL | MANUTENÇÃO DE EQUIPAMENTOS |  |  | LABORATORIO CLINICO | LABORATORIO CLINICO | [5 empty] | LABORATORIO CLINICO |  | 0,00 |  | 0,00 | [8 empty] | PRÓPRIO | ATIVO
1278 | MPIM-0044 | 1351 |  | NÃO |  | MICROPIPETA VARIAVEL | NI | EPPENDORF |  |  | GRUPO PRINCIPAL | MANUTENÇÃO DE EQUIPAMENTOS |  |  | LABORATORIO CLINICO | LABORATORIO CLINICO | [5 empty] | LABORATORIO CLINICO |  | 0,00 |  | 0,00 | [8 empty] | PRÓPRIO | ATIVO
1279 | MPIM-0045 | 1426 |  | NÃO |  | MICROPIPETA VARIAVEL | NI | EPPENDORF |  |  | GRUPO PRINCIPAL | MANUTENÇÃO DE EQUIPAMENTOS |  |  | LABORATORIO CLINICO | LABORATORIO CLINICO | [5 empty] | LABORATORIO CLINICO |  | 0,00 |  | 0,00 | [8 empty] | PRÓPRIO | ATIVO
1262 | MPIM-0028 | 1200 |  | NÃO |  | MICROPIPETA VARIAVEL | NI | EPPENDORF |  |  | GRUPO PRINCIPAL | MANUTENÇÃO DE EQUIPAMENTOS |  |  | LABORATORIO CLINICO | LABORATORIO CLINICO | [5 empty] | LABORATORIO CLINICO |  | 0,00 |  | 0,00 | [8 empty] | PRÓPRIO | ATIVO
1280 | MPIM-0046 | 1427 |  | NÃO |  | MICROPIPETA VARIAVEL | NI | EPPENDORF |  |  | GRUPO PRINCIPAL | MANUTENÇÃO DE EQUIPAMENTOS |  |  | LABORATORIO CLINICO | LABORATORIO CLINICO | [5 empty] | LABORATORIO CLINICO |  | 0,00 |  | 0,00 | [8 empty] | PRÓPRIO | ATIVO
1281 | MPIM-0047 | 1428 |  | NÃO |  | MICROPIPETA VARIAVEL | NI | EPPENDORF |  |  | GRUPO PRINCIPAL | MANUTENÇÃO DE EQUIPAMENTOS |  |  | LABORATORIO CLINICO | LABORATORIO CLINICO | [5 empty] | LABORATORIO CLINICO |  | 0,00 |  | 0,00 | [8 empty] | PRÓPRIO | ATIVO
1263 | MPIM-0029 | 1201 |  | NÃO |  | MICROPIPETA VARIAVEL | NI | EPPENDORF |  |  | GRUPO PRINCIPAL | MANUTENÇÃO DE EQUIPAMENTOS |  |  | LABORATORIO CLINICO | LABORATORIO CLINICO | [5 empty] | LABORATORIO CLINICO |  | 0,00 |  | 0,00 | [8 empty] | PRÓPRIO | ATIVO
1264 | MPIM-0030 | 1202 |  | NÃO |  | MICROPIPETA VARIAVEL | NI | EPPENDORF |  |  | GRUPO PRINCIPAL | MANUTENÇÃO DE EQUIPAMENTOS |  |  | LABORATORIO CLINICO | LABORATORIO CLINICO | [5 empty] | LABORATORIO CLINICO |  | 0,00 |  | 0,00 | [8 empty] | PRÓPRIO | ATIVO
1265 | MPIM-0031 | 1203 |  | NÃO |  | MICROPIPETA VARIAVEL | NI | EPPENDORF |  |  | GRUPO PRINCIPAL | MANUTENÇÃO DE EQUIPAMENTOS |  |  | LABORATORIO CLINICO | LABORATORIO CLINICO | [5 empty] | LABORATORIO CLINICO |  | 0,00 |  | 0,00 | [8 empty] | PRÓPRIO | ATIVO
1266 | MPIM-0032 | 1204 |  | NÃO |  | MICROPIPETA VARIAVEL | NI | EPPENDORF |  |  | GRUPO PRINCIPAL | MANUTENÇÃO DE EQUIPAMENTOS |  |  | LABORATORIO CLINICO | LABORATORIO CLINICO | [5 empty] | LABORATORIO CLINICO |  | 0,00 |  | 0,00 | [8 empty] | PRÓPRIO | ATIVO
1267 | MPIM-0033 | 1205 |  | NÃO |  | MICROPIPETA VARIAVEL | NI | EPPENDORF |  |  | GRUPO PRINCIPAL | MANUTENÇÃO DE EQUIPAMENTOS |  |  | LABORATORIO CLINICO | LABORATORIO CLINICO | [5 empty] | LABORATORIO CLINICO |  | 0,00 |  | 0,00 | [8 empty] | PRÓPRIO | ATIVO
1268 | MPIM-0034 | 1209 |  | NÃO |  | MICROPIPETA VARIAVEL | NI | EPPENDORF |  |  | GRUPO PRINCIPAL | MANUTENÇÃO DE EQUIPAMENTOS |  |  | LABORATORIO CLINICO | LABORATORIO CLINICO | [5 empty] | LABORATORIO CLINICO |  | 0,00 |  | 0,00 | [8 empty] | PRÓPRIO | ATIVO
1269 | MPIM-0035 | 1210 |  | NÃO |  | MICROPIPETA VARIAVEL | NI | EPPENDORF |  |  | GRUPO PRINCIPAL | MANUTENÇÃO DE EQUIPAMENTOS |  |  | LABORATORIO CLINICO | LABORATORIO CLINICO | [5 empty] | LABORATORIO CLINICO |  | 0,00 |  | 0,00 | [8 empty] | PRÓPRIO | ATIVO
1282 | MPIM-0048 | 1432 |  | NÃO |  | MICROPIPETA VARIAVEL | NI | EPPENDORF |  |  | GRUPO PRINCIPAL | MANUTENÇÃO DE EQUIPAMENTOS |  |  | LABORATORIO CLINICO | LABORATORIO CLINICO | [5 empty] | LABORATORIO CLINICO |  | 0,00 |  | 0,00 | [8 empty] | PRÓPRIO | ATIVO
1283 | MPIM-0049 | 1577 |  | NÃO |  | MICROPIPETA VARIAVEL | NI | EPPENDORF |  |  | GRUPO PRINCIPAL | MANUTENÇÃO DE EQUIPAMENTOS |  |  | LABORATORIO CLINICO | LABORATORIO CLINICO | [5 empty] | LABORATORIO CLINICO |  | 0,00 |  | 0,00 | [8 empty] | PRÓPRIO | ATIVO
1284 | MPIM-0050 | 1578 |  | NÃO |  | MICROPIPETA VARIAVEL | NI | EPPENDORF |  |  | GRUPO PRINCIPAL | MANUTENÇÃO DE EQUIPAMENTOS |  |  | LABORATORIO CLINICO | LABORATORIO CLINICO | [5 empty] | LABORATORIO CLINICO |  | 0,00 |  | 0,00 | [8 empty] | PRÓPRIO | ATIVO
1285 | MPIM-0051 | 1825 |  | NÃO |  | MICROPIPETA VARIAVEL | NI | JET BIOFIL |  |  | GRUPO PRINCIPAL | MANUTENÇÃO DE EQUIPAMENTOS |  |  | LABORATORIO CLINICO | LABORATORIO CLINICO | [5 empty] | LABORATORIO CLINICO |  | 0,00 |  | 0,00 | [8 empty] | PRÓPRIO | ATIVO
1286 | MPIM-0052 | 1826 |  | NÃO |  | MICROPIPETA VARIAVEL | NI | JET BIOFIL |  |  | GRUPO PRINCIPAL | MANUTENÇÃO DE EQUIPAMENTOS |  |  | LABORATORIO CLINICO | LABORATORIO CLINICO | [5 empty] | LABORATORIO CLINICO |  | 0,00 |  | 0,00 | [8 empty] | PRÓPRIO | ATIVO
1270 | MPIM-0036 | 1211 |  | NÃO |  | MICROPIPETA VARIAVEL | NI | EPPENDORF |  |  | GRUPO PRINCIPAL | MANUTENÇÃO DE EQUIPAMENTOS |  |  | LABORATORIO CLINICO | LABORATORIO CLINICO | [5 empty] | LABORATORIO CLINICO |  | 0,00 |  | 0,00 | [8 empty] | PRÓPRIO | ATIVO
1271 | MPIM-0037 | 1212X |  | NÃO |  | MICROPIPETA VARIAVEL | NI | EPPENDORF |  |  | GRUPO PRINCIPAL | MANUTENÇÃO DE EQUIPAMENTOS |  |  | LABORATORIO CLINICO | LABORATORIO CLINICO | [5 empty] | LABORATORIO CLINICO |  | 0,00 |  | 0,00 | [8 empty] | PRÓPRIO | ATIVO
1253 | MPIM-0019 | 1460 |  | NÃO |  | MICROPIPETA VARIAVEL | NI | BRAND |  |  | GRUPO PRINCIPAL | MANUTENÇÃO DE EQUIPAMENTOS |  |  | LABORATORIO CLINICO | LABORATORIO CLINICO | [5 empty] | LABORATORIO CLINICO |  | 0,00 |  | 0,00 | [8 empty] | PRÓPRIO | ATIVO
1256 | MPIM-0022 | 1652 |  | NÃO |  | MICROPIPETA VARIAVEL | NI | BRAND |  |  | GRUPO PRINCIPAL | MANUTENÇÃO DE EQUIPAMENTOS |  |  | LABORATORIO CLINICO | LABORATORIO CLINICO | [5 empty] | LABORATORIO CLINICO |  | 0,00 |  | 0,00 | [8 empty] | PRÓPRIO | ATIVO
1254 | MPIM-0020 | 1580 |  | NÃO |  | MICROPIPETA VARIAVEL | NI | BRAND |  |  | GRUPO PRINCIPAL | MANUTENÇÃO DE EQUIPAMENTOS |  |  | LABORATORIO CLINICO | LABORATORIO CLINICO | [5 empty] | LABORATORIO CLINICO |  | 0,00 |  | 0,00 | [8 empty] | PRÓPRIO | ATIVO
1287 | MPIM-0053 | 870 |  | NÃO |  | MICROPIPETA VARIAVEL | NI | NI |  |  | GRUPO PRINCIPAL | MANUTENÇÃO DE EQUIPAMENTOS |  |  | LABORATORIO CLINICO | LABORATORIO CLINICO | [5 empty] | LABORATORIO CLINICO |  | 0,00 |  | 0,00 | [8 empty] | PRÓPRIO | ATIVO
1252 | MPIM-0018 | 1452 |  | NÃO |  | MICROPIPETA VARIAVEL | NI | BRAND |  |  | GRUPO PRINCIPAL | MANUTENÇÃO DE EQUIPAMENTOS |  |  | LABORATORIO CLINICO | LABORATORIO CLINICO | [5 empty] | LABORATORIO CLINICO |  | 0,00 |  | 0,00 | [8 empty] | PRÓPRIO | ATIVO
1251 | MPIM-0017 | 1290 |  | NÃO |  | MICROPIPETA VARIAVEL | NI | BRAND |  |  | GRUPO PRINCIPAL | MANUTENÇÃO DE EQUIPAMENTOS |  |  | LABORATORIO CLINICO | LABORATORIO CLINICO | [5 empty] | LABORATORIO CLINICO |  | 0,00 |  | 0,00 | [8 empty] | PRÓPRIO | ATIVO
1257 | MPIM-0023 | 1657 |  | NÃO |  | MICROPIPETA VARIAVEL | NI | BRAND |  |  | GRUPO PRINCIPAL | MANUTENÇÃO DE EQUIPAMENTOS |  |  | LABORATORIO CLINICO | LABORATORIO CLINICO | [5 empty] | LABORATORIO CLINICO |  | 0,00 |  | 0,00 | [8 empty] | PRÓPRIO | ATIVO
1244 | MPIM-0010 | 1579 |  | NÃO |  | MICROPIPETA VARIAVEL | NI | EPPENDORF |  |  | GRUPO PRINCIPAL | MANUTENÇÃO DE EQUIPAMENTOS |  |  | LABORATORIO CLINICO | LABORATORIO CLINICO | [5 empty] | LABORATORIO CLINICO |  | 0,00 |  | 0,00 | [8 empty] | PRÓPRIO | ATIVO
1258 | MPIM-0024 | 1658 |  | NÃO |  | MICROPIPETA VARIAVEL | NI | BRAND |  |  | GRUPO PRINCIPAL | MANUTENÇÃO DE EQUIPAMENTOS |  |  | LABORATORIO CLINICO | LABORATORIO CLINICO | [5 empty] | LABORATORIO CLINICO |  | 0,00 |  | 0,00 | [8 empty] | PRÓPRIO | ATIVO
1245 | MPIM-0011 | 753 |  | NÃO |  | MICROPIPETA VARIAVEL | NI | BRAND |  |  | GRUPO PRINCIPAL | MANUTENÇÃO DE EQUIPAMENTOS |  |  | LABORATORIO CLINICO | LABORATORIO CLINICO | [5 empty] | LABORATORIO CLINICO |  | 0,00 |  | 0,00 | [8 empty] | PRÓPRIO | ATIVO
1311 | MICRO-0024 | 855788 | 62015814 | NÃO |  | MICROSCOPIO | E200 | NIKON |  |  | GRUPO PRINCIPAL | MANUTENÇÃO DE EQUIPAMENTOS |  |  | ANATOMIA PATOLOGICA | ANATOMIA PATOLOGICA | [5 empty] | ANATOMIA PATOLOGICA | 16/10/2007 | 3.350,00 | 39537 | 0,00 | [8 empty] | PRÓPRIO | ATIVO |  |  |  |  | DE SERVIÇO: GUID-MED COMERCIO E SOLUCOES DE EQUIPAMENTOS BIOMEDICOS LTDA - ME ATÉ: 05/12/2025 NA OS: 202502024
1306 | MICRO-0019 | 942428 | 62014395 | NÃO |  | MICROSCOPIO | E200 | NIKON |  |  | GRUPO PRINCIPAL | MANUTENÇÃO DE EQUIPAMENTOS |  |  | LABORATORIO CLINICO | LABORATORIO CLINICO | [5 empty] | LABORATORIO CLINICO | 04/09/2006 | 3.350,00 | 031269 | 0,00 | [8 empty] | PRÓPRIO | ATIVO |  |  |  |  | DE SERVIÇO: GUID-MED COMERCIO E SOLUCOES DE EQUIPAMENTOS BIOMEDICOS LTDA - ME ATÉ: 22/12/2025 NA OS: 202500746; DE SERVIÇO: GUID-MED COMERCIO E SOLUCOES DE EQUIPAMENTOS BIOMEDICOS LTDA - ME ATÉ: 05/12/2025 NA OS: 202502008
1299 | MICRO-0012 | 110778 | 62022964 | NÃO |  | MICROSCOPIO | E200 | NIKON |  |  | GRUPO PRINCIPAL | MANUTENÇÃO DE EQUIPAMENTOS |  |  | LABORATORIO CLINICO | LABORATORIO CLINICO | [5 empty] | LABORATORIO CLINICO | 09/02/2012 | 3.144,20 | 13633 | 0,00 | [8 empty] | PRÓPRIO | ATIVO |  |  |  |  | DE SERVIÇO: GUID-MED COMERCIO E SOLUCOES DE EQUIPAMENTOS BIOMEDICOS LTDA - ME ATÉ: 22/12/2025 NA OS: 202500750; DE SERVIÇO: GUID-MED COMERCIO E SOLUCOES DE EQUIPAMENTOS BIOMEDICOS LTDA - ME ATÉ: 05/12/2025 NA OS: 202502001
1318 | MICRO-0031 |  | 62024229 | NÃO |  | MICROSCOPIO | STANDARD 14 | STANDARD |  |  | GRUPO PRINCIPAL | MANUTENÇÃO DE EQUIPAMENTOS |  |  | LABORATORIO CLINICO | LABORATORIO CLINICO | [5 empty] | LABORATORIO CLINICO |  | 1,00 |  | 0,00 | [8 empty] | PRÓPRIO | ATIVO |  |  |  |  | DE SERVIÇO: GUID-MED COMERCIO E SOLUCOES DE EQUIPAMENTOS BIOMEDICOS LTDA - ME ATÉ: 05/12/2025 NA OS: 202502011
1319 | MICRO-0032 |  | 62024231 | NÃO |  | MICROSCOPIO | STANDARD 14 | STANDARD |  |  | GRUPO PRINCIPAL | MANUTENÇÃO DE EQUIPAMENTOS |  |  | LABORATORIO CLINICO | LABORATORIO CLINICO | [5 empty] | LABORATORIO CLINICO |  | 1,00 |  | 0,00 | [8 empty] | PRÓPRIO | ATIVO |  |  |  |  | DE SERVIÇO: GUID-MED COMERCIO E SOLUCOES DE EQUIPAMENTOS BIOMEDICOS LTDA - ME ATÉ: 05/12/2025 NA OS: 202502012
1307 | MICRO-0020 | 110748 | 62022961 | NÃO |  | MICROSCOPIO | E200 | NIKON |  |  | GRUPO PRINCIPAL | MANUTENÇÃO DE EQUIPAMENTOS |  |  | ANATOMIA PATOLOGICA | ANATOMIA PATOLOGICA | [5 empty] | ANATOMIA PATOLOGICA | 09/02/2012 | 3.145,00 | 13633 | 0,00 | [8 empty] | PRÓPRIO | ATIVO |  |  |  |  | DE SERVIÇO: GUID-MED COMERCIO E SOLUCOES DE EQUIPAMENTOS BIOMEDICOS LTDA - ME ATÉ: 05/12/2025 NA OS: 202502020
1291 | MICRO-0004 | 5CO7751 | 62011680 | NÃO |  | MICROSCOPIO | BX41 | OLYMPUS |  |  | GRUPO PRINCIPAL | MANUTENÇÃO DE EQUIPAMENTOS |  |  | ANATOMIA PATOLOGICA | ANATOMIA PATOLOGICA | [5 empty] | ANATOMIA PATOLOGICA | 23/06/2005 | 33.500,00 | 013170 | 0,00 | [8 empty] | PRÓPRIO | ATIVO |  |  |  |  | DE SERVIÇO: GUID-MED COMERCIO E SOLUCOES DE EQUIPAMENTOS BIOMEDICOS LTDA - ME ATÉ: 05/12/2025 NA OS: 202501984
1315 | MICRO-0028 |  | 62028335 | NÃO |  | MICROSCOPIO | NI | NI |  |  | GRUPO PRINCIPAL | MANUTENÇÃO DE EQUIPAMENTOS |  |  | ANATOMIA PATOLOGICA | ANATOMIA PATOLOGICA | [5 empty] | ANATOMIA PATOLOGICA |  | 1,00 |  | 0,00 | [8 empty] | PRÓPRIO | ATIVO |  |  |  |  | DE SERVIÇO: GUID-MED COMERCIO E SOLUCOES DE EQUIPAMENTOS BIOMEDICOS LTDA - ME ATÉ: 05/12/2025 NA OS: 202501998
1313 | MICRO-0026 | 845074 | 62011765 | NÃO |  | MICROSCOPIO | NI | NI |  |  | GRUPO PRINCIPAL | MANUTENÇÃO DE EQUIPAMENTOS |  |  | ANATOMIA PATOLOGICA | ANATOMIA PATOLOGICA | [5 empty] | ANATOMIA PATOLOGICA | 25/07/2005 | 3.140,28 | 23864 | 0,00 | [8 empty] | PRÓPRIO | ATIVO |  |  |  |  | DE SERVIÇO: GUID-MED COMERCIO E SOLUCOES DE EQUIPAMENTOS BIOMEDICOS LTDA - ME ATÉ: 05/12/2025 NA OS: 202501996
1312 | MICRO-0025 | 845005 | 62011766 | NÃO |  | MICROSCOPIO | NI | NI |  |  | GRUPO PRINCIPAL | MANUTENÇÃO DE EQUIPAMENTOS |  |  | ANATOMIA PATOLOGICA | ANATOMIA PATOLOGICA | [5 empty] | ANATOMIA PATOLOGICA | 25/07/2005 | 3.140,29 | 23864 | 0,00 | [8 empty] | PRÓPRIO | ATIVO |  |  |  |  | DE SERVIÇO: GUID-MED COMERCIO E SOLUCOES DE EQUIPAMENTOS BIOMEDICOS LTDA - ME ATÉ: 05/12/2025 NA OS: 202502025
1310 | MICRO-0023 | 855620 | 62015813 | NÃO |  | MICROSCOPIO | E200 | NIKON |  |  | GRUPO PRINCIPAL | MANUTENÇÃO DE EQUIPAMENTOS |  |  | ANATOMIA PATOLOGICA | ANATOMIA PATOLOGICA | [5 empty] | ANATOMIA PATOLOGICA | 16/10/2007 | 3.350,00 | 39537 | 0,00 | [8 empty] | PRÓPRIO | ATIVO |  |  |  |  | DE SERVIÇO: GUID-MED COMERCIO E SOLUCOES DE EQUIPAMENTOS BIOMEDICOS LTDA - ME ATÉ: 05/12/2025 NA OS: 202502023
1314 | MICRO-0027 |  | 62008389 | NÃO |  | MICROSCOPIO | NI | NI |  |  | GRUPO PRINCIPAL | MANUTENÇÃO DE EQUIPAMENTOS |  |  | ANATOMIA PATOLOGICA | ANATOMIA PATOLOGICA | [5 empty] | ANATOMIA PATOLOGICA |  | 1,00 |  | 0,00 | [8 empty] | PRÓPRIO | ATIVO |  |  |  |  | DE SERVIÇO: GUID-MED COMERCIO E SOLUCOES DE EQUIPAMENTOS BIOMEDICOS LTDA - ME ATÉ: 05/12/2025 NA OS: 202501997
1293 | MICRO-0006 | 849862 | 62013208 | NÃO |  | MICROSCOPIO | E200 | NIKON |  |  | GRUPO PRINCIPAL | MANUTENÇÃO DE EQUIPAMENTOS |  |  | ANATOMIA PATOLOGICA | ANATOMIA PATOLOGICA | [5 empty] | ANATOMIA PATOLOGICA | 06/04/2006 | 3.239,00 | 028411 | 0,00 | [8 empty] | PRÓPRIO | ATIVO |  |  |  |  | DE SERVIÇO: GUID-MED COMERCIO E SOLUCOES DE EQUIPAMENTOS BIOMEDICOS LTDA - ME ATÉ: 05/12/2025 NA OS: 202501985
1326 | MICRO-0039 |  | 62024240 | NÃO |  | MICROSCOPIO | STANDARD 14 | STANDARD |  |  | GRUPO PRINCIPAL | MANUTENÇÃO DE EQUIPAMENTOS |  |  | LABORATORIO CLINICO | LABORATORIO CLINICO | [5 empty] | LABORATORIO CLINICO |  | 1,00 |  | 0,00 | [8 empty] | PRÓPRIO | ATIVO |  |  |  |  | DE SERVIÇO: GUID-MED COMERCIO E SOLUCOES DE EQUIPAMENTOS BIOMEDICOS LTDA - ME ATÉ: 22/12/2025 NA OS: 202500753; DE SERVIÇO: GUID-MED COMERCIO E SOLUCOES DE EQUIPAMENTOS BIOMEDICOS LTDA - ME ATÉ: 05/12/2025 NA OS: 202502019
1305 | MICRO-0018 | 942427 | 62014394 | NÃO |  | MICROSCOPIO | E200 | NIKON |  |  | GRUPO PRINCIPAL | MANUTENÇÃO DE EQUIPAMENTOS |  |  | LABORATORIO CLINICO | LABORATORIO CLINICO | [5 empty] | LABORATORIO CLINICO | 06/09/2006 | 7.150,00 | 031308 | 0,00 | [8 empty] | PRÓPRIO | ATIVO |  |  |  |  | DE SERVIÇO: GUID-MED COMERCIO E SOLUCOES DE EQUIPAMENTOS BIOMEDICOS LTDA - ME ATÉ: 22/12/2025 NA OS: 202500751; DE SERVIÇO: GUID-MED COMERCIO E SOLUCOES DE EQUIPAMENTOS BIOMEDICOS LTDA - ME ATÉ: 05/12/2025 NA OS: 202502007
1309 | MICRO-0022 | 848831 | 62012108 | NÃO |  | MICROSCOPIO | E200 | NIKON |  |  | GRUPO PRINCIPAL | MANUTENÇÃO DE EQUIPAMENTOS |  |  | ANATOMIA PATOLOGICA | ANATOMIA PATOLOGICA | [5 empty] | ANATOMIA PATOLOGICA | 30/09/2005 | 3.198,00 | 025051 | 0,00 | [8 empty] | PRÓPRIO | ATIVO |  |  |  |  | DE SERVIÇO: GUID-MED COMERCIO E SOLUCOES DE EQUIPAMENTOS BIOMEDICOS LTDA - ME ATÉ: 05/12/2025 NA OS: 202502022
1308 | MICRO-0021 | 110911 | 62022962 | NÃO |  | MICROSCOPIO | E200 | NIKON |  |  | GRUPO PRINCIPAL | MANUTENÇÃO DE EQUIPAMENTOS |  |  | ANATOMIA PATOLOGICA | ANATOMIA PATOLOGICA | [5 empty] | ANATOMIA PATOLOGICA | 09/02/2012 | 3.145,00 | 13633 | 0,00 | [8 empty] | PRÓPRIO | ATIVO |  |  |  |  | DE SERVIÇO: GUID-MED COMERCIO E SOLUCOES DE EQUIPAMENTOS BIOMEDICOS LTDA - ME ATÉ: 05/12/2025 NA OS: 202502021
1297 | MICRO-0010 | 110695 | 62022966 | NÃO |  | MICROSCOPIO | E200 | NIKON |  |  | GRUPO PRINCIPAL | MANUTENÇÃO DE EQUIPAMENTOS |  |  | LABORATORIO CLINICO | LABORATORIO CLINICO | [5 empty] | LABORATORIO CLINICO | 09/02/2012 | 3.144,20 | 13633 | 0,00 | [8 empty] | PRÓPRIO | ATIVO |  |  |  |  | DE SERVIÇO: GUID-MED COMERCIO E SOLUCOES DE EQUIPAMENTOS BIOMEDICOS LTDA - ME ATÉ: 05/12/2025 NA OS: 202501994
1298 | MICRO-0011 | 110775 | 62022967 | NÃO |  | MICROSCOPIO | E200 | NIKON |  |  | GRUPO PRINCIPAL | MANUTENÇÃO DE EQUIPAMENTOS |  |  | LABORATORIO CLINICO | LABORATORIO CLINICO | [5 empty] | LABORATORIO CLINICO | 09/02/2012 | 3.144,20 | 13633 | 0,00 | [8 empty] | PRÓPRIO | ATIVO |  |  |  |  | DE SERVIÇO: GUID-MED COMERCIO E SOLUCOES DE EQUIPAMENTOS BIOMEDICOS LTDA - ME ATÉ: 22/12/2025 NA OS: 202500754; DE SERVIÇO: GUID-MED COMERCIO E SOLUCOES DE EQUIPAMENTOS BIOMEDICOS LTDA - ME ATÉ: 05/12/2025 NA OS: 202501995
1289 | MICRO-0002 | 802976 | 62004697 | NÃO |  | MICROSCOPIO | AXIOSKOP 2 PLUS EPI | CARL ZEISS |  |  | GRUPO PRINCIPAL | MANUTENÇÃO DE EQUIPAMENTOS |  |  | LABORATORIO CLINICO | LABORATORIO CLINICO | [5 empty] | LABORATORIO CLINICO | 19/03/2001 | 67.846,00 | 019468 | 0,00 | [8 empty] | PRÓPRIO | ATIVO |  |  | 0 |  | DE SERVIÇO: GUID-MED COMERCIO E SOLUCOES DE EQUIPAMENTOS BIOMEDICOS LTDA - ME ATÉ: 05/12/2025 NA OS: 202501990; DE SERVIÇO: GUID-MED COMERCIO E SOLUCOES DE EQUIPAMENTOS BIOMEDICOS LTDA - ME ATÉ: 22/12/2025 NA OS: 202500761
1294 | MICRO-0007 | 849871 | 62013209 | NÃO |  | MICROSCOPIO | E200 | NIKON |  |  | GRUPO PRINCIPAL | MANUTENÇÃO DE EQUIPAMENTOS |  |  | ANATOMIA PATOLOGICA | ANATOMIA PATOLOGICA | [5 empty] | ANATOMIA PATOLOGICA | 06/04/2006 | 3.239,00 | 028411 | 0,00 | [8 empty] | PRÓPRIO | ATIVO |  |  |  |  | DE SERVIÇO: GUID-MED COMERCIO E SOLUCOES DE EQUIPAMENTOS BIOMEDICOS LTDA - ME ATÉ: 05/12/2025 NA OS: 202501986
1321 | MICRO-0034 |  | 62024233 | NÃO |  | MICROSCOPIO | STANDARD 14 | STANDARD |  |  | GRUPO PRINCIPAL | MANUTENÇÃO DE EQUIPAMENTOS |  |  | LABORATORIO CLINICO | LABORATORIO CLINICO | [5 empty] | LABORATORIO CLINICO |  | 1,00 |  | 0,00 | [8 empty] | PRÓPRIO | ATIVO |  |  |  |  | DE SERVIÇO: GUID-MED COMERCIO E SOLUCOES DE EQUIPAMENTOS BIOMEDICOS LTDA - ME ATÉ: 22/12/2025 NA OS: 202500756; DE SERVIÇO: GUID-MED COMERCIO E SOLUCOES DE EQUIPAMENTOS BIOMEDICOS LTDA - ME ATÉ: 05/12/2025 NA OS: 202502014
1290 | MICRO-0003 | 8145 | 62028334 | NÃO |  | MICROSCOPIO | BINOCULAR | OLYMPUS |  |  | GRUPO PRINCIPAL | MANUTENÇÃO DE EQUIPAMENTOS |  |  | ANATOMIA PATOLOGICA | ANATOMIA PATOLOGICA | [5 empty] | ANATOMIA PATOLOGICA |  | 1,00 |  | 0,00 | [8 empty] | PRÓPRIO | ATIVO |  |  |  |  | DE SERVIÇO: GUID-MED COMERCIO E SOLUCOES DE EQUIPAMENTOS BIOMEDICOS LTDA - ME ATÉ: 05/12/2025 NA OS: 202501983
1301 | MICRO-0014 | 851555 | 62014569 | NÃO |  | MICROSCOPIO | E200 | NIKON |  |  | GRUPO PRINCIPAL | MANUTENÇÃO DE EQUIPAMENTOS |  |  | LABORATORIO CLINICO | LABORATORIO CLINICO | [5 empty] | LABORATORIO CLINICO | 17/11/2006 | 3.198,00 | 032685 | 0,00 | [8 empty] | PRÓPRIO | ATIVO |  |  |  |  | DE SERVIÇO: GUID-MED COMERCIO E SOLUCOES DE EQUIPAMENTOS BIOMEDICOS LTDA - ME ATÉ: 05/12/2025 NA OS: 202502003
1300 | MICRO-0013 | 851522 | 62014568 | NÃO |  | MICROSCOPIO | E200 | NIKON |  |  | GRUPO PRINCIPAL | MANUTENÇÃO DE EQUIPAMENTOS |  |  | LABORATORIO CLINICO | LABORATORIO CLINICO | [5 empty] | LABORATORIO CLINICO | 17/11/2006 | 3.198,00 | 032685 | 0,00 | [8 empty] | PRÓPRIO | ATIVO |  |  |  |  | DE SERVIÇO: GUID-MED COMERCIO E SOLUCOES DE EQUIPAMENTOS BIOMEDICOS LTDA - ME ATÉ: 22/12/2025 NA OS: 202500757; DE SERVIÇO: GUID-MED COMERCIO E SOLUCOES DE EQUIPAMENTOS BIOMEDICOS LTDA - ME ATÉ: 05/12/2025 NA OS: 202502002
17998 | MICRO-0041 | 848948 | 62012107 | NÃO |  | MICROSCOPIO | E200 | NIKON |  |  | GRUPO PRINCIPAL | MANUTENÇÃO DE EQUIPAMENTOS |  |  | ANATOMIA PATOLOGICA | ANATOMIA PATOLOGICA | [5 empty] | ANATOMIA PATOLOGICA | 30/09/2005 | 0,00 | 025051 | 0,00 | [8 empty] | PRÓPRIO | ATIVO |  |  |  |  | DE SERVIÇO: GUID-MED COMERCIO E SOLUCOES DE EQUIPAMENTOS BIOMEDICOS LTDA - ME ATÉ: 05/12/2025 NA OS: 202502000
1296 | MICRO-0009 | 110687 | 62022965 | NÃO |  | MICROSCOPIO | E200 | NIKON |  |  | GRUPO PRINCIPAL | MANUTENÇÃO DE EQUIPAMENTOS |  |  | LABORATORIO CLINICO | LABORATORIO CLINICO | [5 empty] | LABORATORIO CLINICO | 09/02/2012 | 3.144,20 | 13633 | 0,00 | [8 empty] | PRÓPRIO | ATIVO |  |  |  |  | DE SERVIÇO: GUID-MED COMERCIO E SOLUCOES DE EQUIPAMENTOS BIOMEDICOS LTDA - ME ATÉ: 05/12/2025 NA OS: 202501993; DE SERVIÇO: GUID-MED COMERCIO E SOLUCOES DE EQUIPAMENTOS BIOMEDICOS LTDA - ME ATÉ: 22/12/2025 NA OS: 202500752
1325 | MICRO-0038 |  | 62024238 | NÃO |  | MICROSCOPIO | STANDARD 14 | STANDARD |  |  | GRUPO PRINCIPAL | MANUTENÇÃO DE EQUIPAMENTOS |  |  | LABORATORIO CLINICO | LABORATORIO CLINICO | [5 empty] | LABORATORIO CLINICO |  | 1,00 |  | 0,00 | [8 empty] | PRÓPRIO | ATIVO |  |  |  |  | DE SERVIÇO: GUID-MED COMERCIO E SOLUCOES DE EQUIPAMENTOS BIOMEDICOS LTDA - ME ATÉ: 05/12/2025 NA OS: 202502018
1324 | MICRO-0037 |  | 62024236 | NÃO |  | MICROSCOPIO | STANDARD 14 | STANDARD |  |  | GRUPO PRINCIPAL | MANUTENÇÃO DE EQUIPAMENTOS |  |  | LABORATORIO CLINICO | LABORATORIO CLINICO | [5 empty] | LABORATORIO CLINICO |  | 1,00 |  | 0,00 | [8 empty] | PRÓPRIO | ATIVO |  |  |  |  | DE SERVIÇO: GUID-MED COMERCIO E SOLUCOES DE EQUIPAMENTOS BIOMEDICOS LTDA - ME ATÉ: 05/12/2025 NA OS: 202502017
1323 | MICRO-0036 |  | 62024235 | NÃO |  | MICROSCOPIO | STANDARD 14 | STANDARD |  |  | GRUPO PRINCIPAL | MANUTENÇÃO DE EQUIPAMENTOS |  |  | LABORATORIO CLINICO | LABORATORIO CLINICO | [5 empty] | LABORATORIO CLINICO |  | 1,00 |  | 0,00 | [8 empty] | PRÓPRIO | ATIVO |  |  |  |  | DE SERVIÇO: GUID-MED COMERCIO E SOLUCOES DE EQUIPAMENTOS BIOMEDICOS LTDA - ME ATÉ: 05/12/2025 NA OS: 202502016
1322 | MICRO-0035 |  | 62024234 | NÃO |  | MICROSCOPIO | STANDARD 14 | STANDARD |  |  | GRUPO PRINCIPAL | MANUTENÇÃO DE EQUIPAMENTOS |  |  | LABORATORIO CLINICO | LABORATORIO CLINICO | [5 empty] | LABORATORIO CLINICO |  | 1,00 |  | 0,00 | [8 empty] | PRÓPRIO | ATIVO |  |  |  |  | DE SERVIÇO: GUID-MED COMERCIO E SOLUCOES DE EQUIPAMENTOS BIOMEDICOS LTDA - ME ATÉ: 05/12/2025 NA OS: 202502015
1295 | MICRO-0008 | 110677 | 62022963 | NÃO |  | MICROSCOPIO | E200 | NIKON |  |  | GRUPO PRINCIPAL | MANUTENÇÃO DE EQUIPAMENTOS |  |  | LABORATORIO CLINICO | LABORATORIO CLINICO | [5 empty] | LABORATORIO CLINICO | 09/02/2012 | 3.144,20 | 13633 | 0,00 | [8 empty] | PRÓPRIO | ATIVO |  |  |  |  | DE SERVIÇO: GUID-MED COMERCIO E SOLUCOES DE EQUIPAMENTOS BIOMEDICOS LTDA - ME ATÉ: 05/12/2025 NA OS: 202501992; DE SERVIÇO: GUID-MED COMERCIO E SOLUCOES DE EQUIPAMENTOS BIOMEDICOS LTDA - ME ATÉ: 22/12/2025 NA OS: 202500747
1320 | MICRO-0033 |  | 62024232 | NÃO |  | MICROSCOPIO | STANDARD 14 | STANDARD |  |  | GRUPO PRINCIPAL | MANUTENÇÃO DE EQUIPAMENTOS |  |  | LABORATORIO CLINICO | LABORATORIO CLINICO | [5 empty] | LABORATORIO CLINICO |  | 1,00 |  | 0,00 | [8 empty] | PRÓPRIO | ATIVO |  |  |  |  | DE SERVIÇO: GUID-MED COMERCIO E SOLUCOES DE EQUIPAMENTOS BIOMEDICOS LTDA - ME ATÉ: 05/12/2025 NA OS: 202502013
1317 | MICRO-0030 |  | 62024228 | NÃO |  | MICROSCOPIO | STANDARD 14 | STANDARD |  |  | GRUPO PRINCIPAL | MANUTENÇÃO DE EQUIPAMENTOS |  |  | LABORATORIO CLINICO | LABORATORIO CLINICO | [5 empty] | LABORATORIO CLINICO |  | 1,00 |  | 0,00 | [8 empty] | PRÓPRIO | ATIVO |  |  |  |  | DE SERVIÇO: GUID-MED COMERCIO E SOLUCOES DE EQUIPAMENTOS BIOMEDICOS LTDA - ME ATÉ: 05/12/2025 NA OS: 202502010
1316 | MICRO-0029 |  | 62024223 | NÃO |  | MICROSCOPIO | PESQUISA | NI |  |  | GRUPO PRINCIPAL | MANUTENÇÃO DE EQUIPAMENTOS |  |  | LABORATORIO CLINICO | LABORATORIO CLINICO | [5 empty] | LABORATORIO CLINICO |  | 1,00 |  | 0,00 | [8 empty] | PRÓPRIO | ATIVO |  |  |  |  | DE SERVIÇO: GUID-MED COMERCIO E SOLUCOES DE EQUIPAMENTOS BIOMEDICOS LTDA - ME ATÉ: 05/12/2025 NA OS: 202502009
1302 | MICRO-0015 | 854253 | 62015092 | NÃO |  | MICROSCOPIO | E200 | NIKON |  |  | GRUPO PRINCIPAL | MANUTENÇÃO DE EQUIPAMENTOS |  |  | LABORATORIO CLINICO | LABORATORIO CLINICO | [5 empty] | LABORATORIO CLINICO | 25/04/2007 | 3.350,00 | 035794 | 0,00 | [8 empty] | PRÓPRIO | ATIVO |  |  |  |  | DE SERVIÇO: GUID-MED COMERCIO E SOLUCOES DE EQUIPAMENTOS BIOMEDICOS LTDA - ME ATÉ: 22/12/2025 NA OS: 202500749; DE SERVIÇO: GUID-MED COMERCIO E SOLUCOES DE EQUIPAMENTOS BIOMEDICOS LTDA - ME ATÉ: 05/12/2025 NA OS: 202502004
1303 | MICRO-0016 | 854367 | 62015093 | NÃO |  | MICROSCOPIO | E200 | NIKON |  |  | GRUPO PRINCIPAL | MANUTENÇÃO DE EQUIPAMENTOS |  |  | LABORATORIO CLINICO | LABORATORIO CLINICO | [5 empty] | LABORATORIO CLINICO | 25/04/2007 | 3.350,00 | 035794 | 0,00 | [8 empty] | PRÓPRIO | ATIVO |  |  |  |  | DE SERVIÇO: GUID-MED COMERCIO E SOLUCOES DE EQUIPAMENTOS BIOMEDICOS LTDA - ME ATÉ: 22/12/2025 NA OS: 202500755; DE SERVIÇO: GUID-MED COMERCIO E SOLUCOES DE EQUIPAMENTOS BIOMEDICOS LTDA - ME ATÉ: 05/12/2025 NA OS: 202502005
1304 | MICRO-0017 | 856010 | 62014500 | NÃO |  | MICROSCOPIO | E200 | NIKON |  |  | GRUPO PRINCIPAL | MANUTENÇÃO DE EQUIPAMENTOS |  |  | LABORATORIO CLINICO | LABORATORIO CLINICO | [5 empty] | LABORATORIO CLINICO | 23/10/2006 | 3.198,00 | 032254 | 0,00 | [8 empty] | PRÓPRIO | ATIVO |  |  |  |  | DE SERVIÇO: GUID-MED COMERCIO E SOLUCOES DE EQUIPAMENTOS BIOMEDICOS LTDA - ME ATÉ: 22/12/2025 NA OS: 202500760; DE SERVIÇO: GUID-MED COMERCIO E SOLUCOES DE EQUIPAMENTOS BIOMEDICOS LTDA - ME ATÉ: 05/12/2025 NA OS: 202502006
1288 | 894-0001 | 640713 | 62021886 | NÃO |  | MICROSCOPIO 10 CABEÇAS | 80I | NIKON |  |  | GRUPO PRINCIPAL | MANUTENÇÃO DE EQUIPAMENTOS |  |  | ANATOMIA PATOLOGICA | ANATOMIA PATOLOGICA | [5 empty] | ANATOMIA PATOLOGICA | 22/02/2011 | 109.000,00 | 5183 | 0,00 | [8 empty] | PRÓPRIO | ATIVO |  |  |  |  | DE SERVIÇO: GUID-MED COMERCIO E SOLUCOES DE EQUIPAMENTOS BIOMEDICOS LTDA - ME ATÉ: 05/12/2025 NA OS: 202501982
1292 | 893-0001 |  | 62022016 | NÃO |  | MICROSCOPIO 6 CABEÇAS | DIASTAR PLANTINA |  |  |  | GRUPO PRINCIPAL | MANUTENÇÃO DE EQUIPAMENTOS |  |  | LABORATORIO CLINICO | LABORATORIO CLINICO | [5 empty] | LABORATORIO CLINICO |  | 2,14 |  | 0,00 | [8 empty] | PRÓPRIO | ATIVO |  |  |  |  | DE SERVIÇO: GUID-MED COMERCIO E SOLUCOES DE EQUIPAMENTOS BIOMEDICOS LTDA - ME ATÉ: 05/12/2025 NA OS: 202501991
1328 | MICRC-0002 | 6628162825 | 62022713 | NÃO |  | MICROSCOPIO CIRURGICO | OPMI VISU 160 XY | CARL ZEISS |  |  | GRUPO PRINCIPAL | MANUTENÇÃO DE EQUIPAMENTOS |  |  | CENTRO CIRURGICO | CENTRO CIRURGICO | [5 empty] | CENTRO CIRURGICO | 15/12/2011 | 207.500,00 | 6332 | 0,00 | [8 empty] | PRÓPRIO | ATIVO |  |  | 0
1327 | MICRC-0001 | 1770 | 62010924 | NÃO |  | MICROSCOPIO CIRURGICO | MCM101XY | DF VASCONCELLOS |  |  | GRUPO PRINCIPAL | MANUTENÇÃO DE EQUIPAMENTOS |  |  | CENTRO CIRURGICO | CENTRO CIRURGICO | [5 empty] | CENTRO CIRURGICO | 23/03/2005 | 61.000,00 | 00079 | 0,00 | [8 empty] | PRÓPRIO | ATIVO
1329 | MICRC-0003 | 6628162864 | 62022712 | NÃO |  | MICROSCOPIO CIRURGICO | OPMI VISU 160 XY | CARL ZEISS |  |  | GRUPO PRINCIPAL | MANUTENÇÃO DE EQUIPAMENTOS |  |  | CENTRO CIRURGICO | CENTRO CIRURGICO | [5 empty] | CENTRO CIRURGICO | 15/12/2011 | 207.500,00 | 6332 | 0,00 | [8 empty] | PRÓPRIO | ATIVO |  |  | 0
1330 | MICRO-0040 | 5DO7389 | 62011646 | NÃO |  | MICROSCOPIO TRINOCULAR | BX40 | OLYMPUS |  |  | GRUPO PRINCIPAL | MANUTENÇÃO DE EQUIPAMENTOS |  |  | ANATOMIA PATOLOGICA | ANATOMIA PATOLOGICA | [5 empty] | ANATOMIA PATOLOGICA | 23/06/2005 | 39.300,00 | 013170 | 0,00 | [8 empty] | PRÓPRIO | ATIVO
1333 | MCROT-0003 | 2579 | 200040750 | NÃO |  | MICROTOMO | Histocore Autocut | LEICA |  |  | GRUPO PRINCIPAL | MANUTENÇÃO DE EQUIPAMENTOS |  |  | ANATOMIA PATOLOGICA | ANATOMIA PATOLOGICA | [5 empty] | ANATOMIA PATOLOGICA | 11/01/2022 | 74.000,00 | 31179 | 0,00 | [8 empty] | PRÓPRIO | ATIVO |  |  | 0
17503 | MCROT-0004 | 12201 | 009014232 | NÃO |  | MICROTOMO | RM2245 | LEICA |  |  | GRUPO PRINCIPAL | MANUTENÇÃO DE EQUIPAMENTOS |  |  | ANATOMIA PATOLOGICA | ANATOMIA PATOLOGICA | [5 empty] | ANATOMIA PATOLOGICA |  | 0,00 |  | 0,00 | [8 empty] | PRÓPRIO | ATIVO
1334 | MCONG-0001 | 31012201HP | 200043878 | NÃO |  | MICROTOMO DE CONGELACAO | HYADES PLUS | EASYPATH |  |  | GRUPO PRINCIPAL | MANUTENÇÃO DE EQUIPAMENTOS |  |  | ANATOMIA PATOLOGICA | ANATOMIA PATOLOGICA | [5 empty] | ANATOMIA PATOLOGICA | 31/01/2022 | 123.500,00 | 46659 | 0,00 | [8 empty] | PRÓPRIO | ATIVO |  |  | ERVIEGAS
18279 | ARGO-0001 | 90101033 | 200153221 | NÃO |  | MODULO DE ARGONIO | ARC PLUS | BOWA |  |  | GRUPO PRINCIPAL | MANUTENÇÃO DE EQUIPAMENTOS |  |  | ENDOSCOPIA | ENDOSCOPIA | [5 empty] | ENDOSCOPIA | 30/09/2025 | 0,00 | 6014 | 0,00 |  |  |  | 30/09/2026 |  |  |  |  | PRÓPRIO | ATIVO
1335 | MCONG-0002 |  | 62015315 | NÃO |  | MODULO DE CONEXAO | TS5025 | LEICA |  |  | GRUPO PRINCIPAL | MANUTENÇÃO DE EQUIPAMENTOS |  |  | ANATOMIA PATOLOGICA | ANATOMIA PATOLOGICA | [5 empty] | ANATOMIA PATOLOGICA | 28/05/2007 | 22.496,29 | 17814 | 0,00 | [8 empty] | PRÓPRIO | ATIVO |  |  | 0
1341 | METC-0006 | 110C08974 | 62022063 | NÃO |  | MODULO ETCO2 | ETC02 | DIXTAL |  |  | GRUPO PRINCIPAL | MANUTENÇÃO DE EQUIPAMENTOS |  |  | MANUTENÇÃO DE EQUIPAMENTO | MANUTENÇÃO DE EQUIPAMENTO | [5 empty] | MANUTENÇAO DE EQUIPAMENTO | 13/07/2011 | 7.900,00 | 11115 | 0,00 | [8 empty] | PRÓPRIO | ATIVO |  |  | DIXTAL
1337 | METC-0002 | 141903105 | 62026502 | NÃO |  | MODULO ETCO2 | CAPNOSTAT V | DIXTAL |  |  | GRUPO PRINCIPAL | MANUTENÇÃO DE EQUIPAMENTOS |  |  | CENTRO CIRURGICO | CENTRO CIRURGICO | [5 empty] | CENTRO CIRURGICO | 15/01/2015 | 10.650,00 |  | 0,00 | [8 empty] | PRÓPRIO | ATIVO |  |  | DIXTAL
1336 | METC-0001 | 141903101 | 62026498 | NÃO |  | MODULO ETCO2 | CAPNOSTAT V | DIXTAL |  |  | GRUPO PRINCIPAL | MANUTENÇÃO DE EQUIPAMENTOS |  |  | CENTRO CIRURGICO | CENTRO CIRURGICO | [5 empty] | CENTRO CIRURGICO | 15/01/2015 | 10.650,00 |  | 0,00 | [8 empty] | PRÓPRIO | ATIVO |  |  | DIXTAL
1342 | METC-0007 | 110C08977 | 62022066 | NÃO |  | MODULO ETCO2 | ETC02 | DIXTAL |  |  | GRUPO PRINCIPAL | MANUTENÇÃO DE EQUIPAMENTOS |  |  | MANUTENÇÃO DE EQUIPAMENTO | MANUTENÇÃO DE EQUIPAMENTO | [5 empty] | MANUTENÇAO DE EQUIPAMENTO | 13/07/2011 | 7.900,00 | 11115 | 0,00 | [8 empty] | PRÓPRIO | ATIVO |  |  | DIXTAL
15136 | MODMON-0002 | 00779 | 200064952 | NÃO |  | MODULO PARA MONITOR DE PARAMETROS FISIOLOGICOS | GF-210R | NIHON KOHDEN |  |  | GRUPO PRINCIPAL | MANUTENÇÃO DE EQUIPAMENTOS |  |  | CENTRO CIRURGICO | CENTRO CIRURGICO | [5 empty] | CENTRO CIRURGICO |  | 0,00 |  | 0,00 | [8 empty] | PRÓPRIO | ATIVO
1345 | MPI-0066 | 02I51884 | 62000765 | NÃO |  | MOLDULO PI | IBP MODULO | DIXTAL |  |  | GRUPO PRINCIPAL | MANUTENÇÃO DE EQUIPAMENTOS |  |  | MANUTENÇÃO DE EQUIPAMENTO | MANUTENÇÃO DE EQUIPAMENTO | [5 empty] | MANUTENÇAO DE EQUIPAMENTO | 18/09/1998 | 1.999,00 | 428 | 0,00 | [8 empty] | PRÓPRIO | ATIVO |  |  | DIXTAL
1346 | MPI-0067 | 02I51891 | 62000769 | NÃO |  | MOLDULO PI | IBP MODULO | DIXTAL |  |  | GRUPO PRINCIPAL | MANUTENÇÃO DE EQUIPAMENTOS |  |  | MANUTENÇÃO DE EQUIPAMENTO | MANUTENÇÃO DE EQUIPAMENTO | [5 empty] | MANUTENÇAO DE EQUIPAMENTO | 18/09/1998 | 1.462,00 | 428 | 0,00 | [8 empty] | PRÓPRIO | ATIVO |  |  | DIXTAL
1343 | MPI-0064 | 02I51867 | 62000767 | NÃO |  | MOLDULO PI | IBP MODULO | DIXTAL |  |  | GRUPO PRINCIPAL | MANUTENÇÃO DE EQUIPAMENTOS |  |  | MANUTENÇÃO DE EQUIPAMENTO | MANUTENÇÃO DE EQUIPAMENTO | [5 empty] | MANUTENÇAO DE EQUIPAMENTO | 18/09/1998 | 1.462,00 | 428 | 0,00 | [8 empty] | PRÓPRIO | ATIVO |  |  | DIXTAL
1344 | MPI-0065 | 02I51872 | 62000768 | NÃO |  | MOLDULO PI | IBP MODULO | DIXTAL |  |  | GRUPO PRINCIPAL | MANUTENÇÃO DE EQUIPAMENTOS |  |  | MANUTENÇÃO DE EQUIPAMENTO | MANUTENÇÃO DE EQUIPAMENTO | [5 empty] | MANUTENÇAO DE EQUIPAMENTO | 18/09/1998 | 1.462,00 | 428 | 0,00 | [8 empty] | PRÓPRIO | ATIVO |  |  | DIXTAL
17449 | MOXID-0003 | 19260047 |  | NÃO |  | MONITOR DE OXIDO NITRICO | EFLOW-D | AIR LIQUIDE |  |  | GRUPO PRINCIPAL | MANUTENÇÃO DE EQUIPAMENTOS |  |  | UTI PEDIATRICA | UTI PEDIATRICA | [5 empty] | UTI PEDIATRICA |  | 0,00 |  | 0,00 | [8 empty] | PRÓPRIO | ATIVO
18396 | MOXID-0007 | 19270005 |  | NÃO |  | MONITOR DE OXIDO NITRICO | EFLOW-D | AIR LIQUIDE |  |  | GRUPO PRINCIPAL | MANUTENÇÃO DE EQUIPAMENTOS |  |  | UNIDADE NEONATAL | UNIDADE NEONATAL | [5 empty] | UNIDADE NEONATAL |  | 0,00 |  | 0,00 | [8 empty] | COMODATO | ATIVO |  |  | AIR LIQUIDE
18367 | MOXID-0006 | 20400070 | 1 | NÃO |  | MONITOR DE OXIDO NITRICO | EFLOW-D | AIR LIQUIDE |  |  | GRUPO PRINCIPAL | MANUTENÇÃO DE EQUIPAMENTOS |  |  | UTI PEDIATRICA | UTI PEDIATRICA | [5 empty] | UTI PEDIATRICA |  | 0,00 |  | 0,00 |  |  |  |  | 17/06/2026 |  |  |  | PRÓPRIO | ATIVO
1355 | MVID-0007 | SVE218F0112 | 62017495 | NÃO |  | MONITOR DE VIDEO | VISION ELECT 21" | STRYKER |  |  | GRUPO PRINCIPAL | MANUTENÇÃO DE EQUIPAMENTOS |  |  | CENTRO CIRURGICO | CENTRO CIRURGICO | [5 empty] | CENTRO CIRURGICO | 16/10/2008 | 13.491,08 | 49998 | 0,00 | [8 empty] | PRÓPRIO | ATIVO |  |  | STRYKER
1356 | MVID-0008 | SVE218F0115 | 62017496 | NÃO |  | MONITOR DE VIDEO | VISION ELECT 21" | STRYKER |  |  | GRUPO PRINCIPAL | MANUTENÇÃO DE EQUIPAMENTOS |  |  | CENTRO CIRURGICO | CENTRO CIRURGICO | [5 empty] | CENTRO CIRURGICO | 16/10/2008 | 13.491,07 | 49998 | 0,00 | [8 empty] | PRÓPRIO | ATIVO |  |  | STRYKER
1349 | MVID-0001 | 002KCVUMK927 | 200057885 | NÃO |  | MONITOR DE VIDEO | 27HJ710S | LG |  |  | GRUPO PRINCIPAL | MANUTENÇÃO DE EQUIPAMENTOS |  |  | CENTRO CIRURGICO | CENTRO CIRURGICO | [5 empty] | CENTRO CIRURGICO | 08/03/2022 | 27.000,00 | 8886 | 0,00 | [8 empty] | PRÓPRIO | ATIVO
17168 | MVID-0012 | AN060920004933 | 62019916 | NÃO |  | MONITOR DE VIDEO | HELATH CARE | PHILIPS |  |  | GRUPO PRINCIPAL | MANUTENÇÃO DE EQUIPAMENTOS |  |  | RADIOLOGIA | RADIOLOGIA | [5 empty] | RADIOLOGIA |  | 0,00 |  | 0,00 | [8 empty] | ATIVO | ATIVO
1351 | MVID-0003 | 112KCWCKN945 | 200057887 | NÃO |  | MONITOR DE VIDEO | 27HJ710S | LG |  |  | GRUPO PRINCIPAL | MANUTENÇÃO DE EQUIPAMENTOS |  |  | CENTRO CIRURGICO | CENTRO CIRURGICO | [5 empty] | CENTRO CIRURGICO | 08/03/2022 | 27.000,00 | 8886 | 0,00 | [8 empty] | PRÓPRIO | ATIVO
1352 | MVID-0004 | 21-371163 | 200038487 | NÃO |  | MONITOR DE VIDEO | RADIANCE G2 | NDS |  |  | GRUPO PRINCIPAL | MANUTENÇÃO DE EQUIPAMENTOS |  |  | ENDOSCOPIA | ENDOSCOPIA | [5 empty] | ENDOSCOPIA | 23/11/2021 | 29.666,68 | 16967 | 0,00 | [8 empty] | PRÓPRIO | ATIVO
1353 | MVID-0005 | 21-371164 | 200038486 | NÃO |  | MONITOR DE VIDEO | RADIANCE G2 | NDS |  |  | GRUPO PRINCIPAL | MANUTENÇÃO DE EQUIPAMENTOS |  |  | ENDOSCOPIA | ENDOSCOPIA | [5 empty] | ENDOSCOPIA | 23/11/2021 | 29.666,68 | 16967 | 0,00 | [8 empty] | PRÓPRIO | ATIVO
17892 | MVID-0015 | CM32FC-20254-10 |  | NÃO |  | MONITOR DE VIDEO | CM-CINEMED32F | CONFIANCE MEDICAL |  |  | GRUPO PRINCIPAL | MANUTENÇÃO DE EQUIPAMENTOS |  |  | CENTRO CIRURGICO | CENTRO CIRURGICO | [5 empty] | CENTRO CIRURGICO | 04/06/2025 | 40.000,00 |  | 0,00 | [8 empty] | PRÓPRIO | ATIVO
17891 | MVID-0014 | CM32FC-20254-18 |  | NÃO |  | MONITOR DE VIDEO | CM-CINEMED32F | CONFIANCE MEDICAL |  |  | GRUPO PRINCIPAL | MANUTENÇÃO DE EQUIPAMENTOS |  |  | CENTRO CIRURGICO | CENTRO CIRURGICO | [5 empty] | CENTRO CIRURGICO | 04/06/2025 | 40.000,00 |  | 0,00 | [8 empty] | PRÓPRIO | ATIVO
15109 | MVID-0013 | RLM141113683 | 62027111 | NÃO |  | MONITOR DE VIDEO | MON-VPRO-26 | STERIS |  |  | GRUPO PRINCIPAL | MANUTENÇÃO DE EQUIPAMENTOS |  |  | CENTRO CIRURGICO | CENTRO CIRURGICO | [5 empty] | CENTRO CIRURGICO |  | 0,00 |  | 0,00 | [8 empty] | PRÓPRIO | ATIVO
1354 | MVID-0006 | 21-371165 | 200038488 | NÃO |  | MONITOR DE VIDEO | RADIANCE G2 | NDS |  |  | GRUPO PRINCIPAL | MANUTENÇÃO DE EQUIPAMENTOS |  |  | ENDOSCOPIA | ENDOSCOPIA | [5 empty] | ENDOSCOPIA | 23/11/2021 | 29.666,68 | 16967 | 0,00 | [8 empty] | PRÓPRIO | ATIVO
1357 | MVID-0009 | SVE218F0117 | 62017494 | NÃO |  | MONITOR DE VIDEO | VISION ELECT 21" | STRYKER |  |  | GRUPO PRINCIPAL | MANUTENÇÃO DE EQUIPAMENTOS |  |  | CENTRO CIRURGICO | CENTRO CIRURGICO | [5 empty] | CENTRO CIRURGICO | 16/10/2008 | 13.491,10 | 50018 | 0,00 | [8 empty] | PRÓPRIO | ATIVO |  |  | STRYKER
1350 | MVID-0002 | 002KCZPMK933 | 200057886 | NÃO |  | MONITOR DE VIDEO | 27HJ710S | LG |  |  | GRUPO PRINCIPAL | MANUTENÇÃO DE EQUIPAMENTOS |  |  | CENTRO CIRURGICO | CENTRO CIRURGICO | [5 empty] | CENTRO CIRURGICO | 08/03/2022 | 27.000,00 | 8886 | 0,00 | [8 empty] | PRÓPRIO | ATIVO
17032 | MVID-0010 | NV489A048 | 62022007 | NÃO |  | MONITOR DE VIDEO | CDL1909A | FUJIFILM |  |  | GRUPO PRINCIPAL | MANUTENÇÃO DE EQUIPAMENTOS |  |  | ENDOSCOPIA | ENDOSCOPIA | [5 empty] | ENDOSCOPIA |  | 0,00 |  | 0,00 | [8 empty] | ATIVO | ATIVO
1360 | MMULT-0002 | 21109 | 200057181 | NÃO |  | MONITOR MULTIPARAMETRICO | BSM-3763 | NIHON KOHDEN |  |  | GRUPO PRINCIPAL | MANUTENÇÃO DE EQUIPAMENTOS |  |  | CENTRO CIRURGICO | CENTRO CIRURGICO | [5 empty] | CENTRO CIRURGICO | 31/03/2022 | 32.172,74 | 20469-1 | 0,00 | [8 empty] | PRÓPRIO | ATIVO |  |  | NIHON KOHDEN BRASIL IMP E EXP
1407 | MMULT-0049 | 12349 | 200001058 | NÃO |  | MONITOR MULTIPARAMETRICO | BSM-3763 | NIHON KOHDEN |  |  | GRUPO PRINCIPAL | MANUTENÇÃO DE EQUIPAMENTOS |  |  | UTI PEDIATRICA | UTI PEDIATRICA | [5 empty] | UTI PEDIATRICA | 21/10/2019 | 44.171,31 | 10589 | 0,00 | [8 empty] | PRÓPRIO | ATIVO |  |  | NIHON KOHDEN BRASIL IMP E EXP
1381 | MMULT-0023 | 12366 | 200001053 | NÃO |  | MONITOR MULTIPARAMETRICO | BSM-3763 | NIHON KOHDEN |  |  | GRUPO PRINCIPAL | MANUTENÇÃO DE EQUIPAMENTOS |  |  | PRONTO SOCORRO INFANTIL | PRONTO SOCORRO INFANTIL | [5 empty] | PRONTO SOCORRO INFANTIL | 21/10/2019 | 44.171,31 | 10589 | 0,00 | [8 empty] | PRÓPRIO | ATIVO |  |  | NIHON KOHDEN BRASIL IMP E EXP
1383 | MMULT-0025 | 13848 | 200003120 | NÃO |  | MONITOR MULTIPARAMETRICO | BSM-3763 | NIHON KOHDEN |  |  | GRUPO PRINCIPAL | MANUTENÇÃO DE EQUIPAMENTOS |  |  | PRONTO SOCORRO INFANTIL | PRONTO SOCORRO INFANTIL | [5 empty] | PRONTO SOCORRO INFANTIL | 18/02/2020 | 18.099,00 | 11726 | 0,00 | [8 empty] | PRÓPRIO | ATIVO |  |  | NIHON KOHDEN BRASIL IMP E EXP
1496 | MMULT-0137 | 08989 | 200003093 | NÃO |  | MONITOR MULTIPARAMETRICO | MU-631RK | NIHON KOHDEN |  |  | GRUPO PRINCIPAL | MANUTENÇÃO DE EQUIPAMENTOS |  |  | UTI PEDIATRICA | UTI PEDIATRICA | [5 empty] | UTI PEDIATRICA | 18/02/2020 | 18.740,00 | 11726 | 0,00 | [8 empty] | PRÓPRIO | ATIVO |  |  | NIHON KOHDEN BRASIL IMP E EXP
1412 | MMULT-0054 | 12368 | 200001070 | NÃO |  | MONITOR MULTIPARAMETRICO | BSM-3763 | NIHON KOHDEN |  |  | GRUPO PRINCIPAL | MANUTENÇÃO DE EQUIPAMENTOS |  |  | UNIDADE NEONATAL | UNIDADE NEONATAL | [5 empty] | BERÇARIO | 21/10/2019 | 44.171,31 | 10589 | 0,00 | [8 empty] | PRÓPRIO | ATIVO |  |  | NIHON KOHDEN BRASIL IMP E EXP
1495 | MMULT-0136 | 08987 | 200003095 | NÃO |  | MONITOR MULTIPARAMETRICO | MU-631RK | NIHON KOHDEN |  |  | GRUPO PRINCIPAL | MANUTENÇÃO DE EQUIPAMENTOS |  |  | UTI ADULTO | UTI ADULTO.\UTI ADULTO | [5 empty] | UTI ADULTO | 18/02/2020 | 18.740,00 | 11726 | 0,00 | [8 empty] | PRÓPRIO | ATIVO |  |  | NIHON KOHDEN BRASIL IMP E EXP
17465 | MMULT-0150 | 26811 | 200131709 | NÃO |  | MONITOR MULTIPARAMETRICO | BSM-3763 | NIHON KOHDEN |  |  | GRUPO PRINCIPAL | MANUTENÇÃO DE EQUIPAMENTOS |  |  | HEMODIALISE | HEMODIALISE | [5 empty] | HEMODIALISE |  | 0,00 |  | 0,00 | [8 empty] | PRÓPRIO | ATIVO
18025 | MMULT-0174 | DE91317089 |  | NÃO |  | MONITOR MULTIPARAMETRICO | EFFICIA CM100 | PHILIPS |  |  | GRUPO PRINCIPAL | MANUTENÇÃO DE EQUIPAMENTOS |  |  | CENTRO OBSTETRICO | CENTRO OBSTETRICO | [5 empty] | CENTRO OBSTETRICO |  | 0,00 |  | 0,00 | [8 empty] | PRÓPRIO | ATIVO
18026 | MMULT-0175 | DE91318022 |  | NÃO |  | MONITOR MULTIPARAMETRICO | EFFICIA CM100 | PHILIPS |  |  | GRUPO PRINCIPAL | MANUTENÇÃO DE EQUIPAMENTOS |  |  | CENTRO OBSTETRICO | CENTRO OBSTETRICO | [5 empty] | CENTRO OBSTETRICO |  | 0,00 |  | 0,00 | [8 empty] | PRÓPRIO | ATIVO
1485 | MMULT-0126 | 6006339768 | 62027101 | NÃO |  | MONITOR MULTIPARAMETRICO | INFINITY DELTA | DRAGER |  |  | GRUPO PRINCIPAL | MANUTENÇÃO DE EQUIPAMENTOS |  |  | CENTRO CIRURGICO | CENTRO CIRURGICO | [5 empty] | CENTRO CIRURGICO | 25/07/2014 | 31.400,00 | 11500 | 0,00 | [8 empty] | PRÓPRIO | ATIVO |  |  | DRAGER DO BRASIL
1486 | MMULT-0127 | 6006339866 | 62027100 | NÃO |  | MONITOR MULTIPARAMETRICO | INFINITY DELTA | DRAGER |  |  | GRUPO PRINCIPAL | MANUTENÇÃO DE EQUIPAMENTOS |  |  | CENTRO CIRURGICO | CENTRO CIRURGICO | [5 empty] | CENTRO CIRURGICO | 25/07/2014 | 31.400,00 | 11500 | 0,00 | [8 empty] | PRÓPRIO | ATIVO |  |  | DRAGER DO BRASIL
1494 | MMULT-0135 | 08986 | 200003096 | NÃO |  | MONITOR MULTIPARAMETRICO | MU-631RK | NIHON KOHDEN |  |  | GRUPO PRINCIPAL | MANUTENÇÃO DE EQUIPAMENTOS |  |  | UTI ADULTO | UTI ADULTO.\UTI ADULTO | [5 empty] | UTI ADULTO | 18/02/2020 | 18.740,00 | 11726 | 0,00 | [8 empty] | PRÓPRIO | ATIVO |  |  | NIHON KOHDEN BRASIL IMP E EXP
1382 | MMULT-0024 | 13844 | 200003142 | NÃO |  | MONITOR MULTIPARAMETRICO | BSM-3763 | NIHON KOHDEN |  |  | GRUPO PRINCIPAL | MANUTENÇÃO DE EQUIPAMENTOS |  |  | PRONTO SOCORRO INFANTIL | PRONTO SOCORRO INFANTIL | [5 empty] | PRONTO SOCORRO INFANTIL | 18/02/2020 | 18.099,00 | 11726 | 0,00 | [8 empty] | PRÓPRIO | ATIVO |  |  | NIHON KOHDEN BRASIL IMP E EXP
1433 | MMULT-0075 | 111307835 | 62022264 | NÃO |  | MONITOR MULTIPARAMETRICO | DX2020 | DIXTAL |  |  | GRUPO PRINCIPAL | MANUTENÇÃO DE EQUIPAMENTOS |  |  | UNIDADE NEONATAL | UNIDADE NEONATAL | [5 empty] | BERÇARIO | 19/09/2011 | 24.175,00 | 11962 | 0,00 | [8 empty] | PRÓPRIO | ATIVO |  |  | DIXTAL
1432 | MMULT-0074 | 111307822 | 62022259 | NÃO |  | MONITOR MULTIPARAMETRICO | DX2020 | DIXTAL |  |  | GRUPO PRINCIPAL | MANUTENÇÃO DE EQUIPAMENTOS |  |  | UNIDADE NEONATAL | UNIDADE NEONATAL | [5 empty] | BERÇARIO | 19/09/2011 | 24.175,00 | 11962 | 0,00 | [8 empty] | PRÓPRIO | ATIVO |  |  | DIXTAL
17929 | MMULT-0166 | 26819 | 200131729 | NÃO |  | MONITOR MULTIPARAMETRICO | BSM-3763 | NIHON KOHDEN |  |  | GRUPO PRINCIPAL | MANUTENÇÃO DE EQUIPAMENTOS |  |  | UNIDADE NEONATAL | UNIDADE NEONATAL | [5 empty] | BERÇARIO |  | 18.450,00 | 31476 | 0,00 |  | 12/12/2024 | [6 empty] | PROPRIO | ATIVO
17928 | MMULT-0165 | 26809 | 200131728 | NÃO |  | MONITOR MULTIPARAMETRICO | BSM-3763 | NIHON KOHDEN |  |  | GRUPO PRINCIPAL | MANUTENÇÃO DE EQUIPAMENTOS |  |  | UNIDADE NEONATAL | UNIDADE NEONATAL | [5 empty] | BERÇARIO |  | 18.450,00 | 31476 | 0,00 |  | 12/12/2024 | [6 empty] | PROPRIO | ATIVO
17915 | MMULT-0161 | 26838 | 200131726 | NÃO |  | MONITOR MULTIPARAMETRICO | BSM-3763 | NIHON KOHDEN |  |  | GRUPO PRINCIPAL | MANUTENÇÃO DE EQUIPAMENTOS |  |  | UNIDADE NEONATAL | UNIDADE NEONATAL | [5 empty] | BERÇARIO |  | 0,00 |  | 0,00 | [9 empty] | ATIVO
17927 | MMULT-0164 | 26818 | 200131727 | NÃO |  | MONITOR MULTIPARAMETRICO | BSM-3763 | NIHON KOHDEN |  |  | GRUPO PRINCIPAL | MANUTENÇÃO DE EQUIPAMENTOS |  |  | UNIDADE NEONATAL | UNIDADE NEONATAL | [5 empty] | BERÇARIO |  | 18.450,00 | 31476 | 0,00 |  | 12/12/2024 | [6 empty] | PROPRIO | ATIVO
17925 | MMULT-0162 | 26833 | 200131724 | NÃO |  | MONITOR MULTIPARAMETRICO | BSM-3763 | NIHON KOHDEN |  |  | GRUPO PRINCIPAL | MANUTENÇÃO DE EQUIPAMENTOS |  |  | UNIDADE NEONATAL | UNIDADE NEONATAL | [5 empty] | BERÇARIO |  | 18.450,00 | 31476 | 0,00 |  | 12/12/2024 | [6 empty] | PROPRIO | ATIVO
16963 | MMULT-0144 | 26826 | 200131722 | NÃO |  | MONITOR MULTIPARAMETRICO | BSM-3763 | NIHON KOHDEN |  |  | GRUPO PRINCIPAL | MANUTENÇÃO DE EQUIPAMENTOS |  |  | PRONTO SOCORRO INFANTIL | PRONTO SOCORRO INFANTIL | [5 empty] | PRONTO SOCORRO INFANTIL |  | 0,00 |  | 0,00 | [8 empty] | ATIVO | ATIVO
16964 | MMULT-0145 | 26834 | 200131721 | NÃO |  | MONITOR MULTIPARAMETRICO | BSM-3763 | NIHON KOHDEN |  |  | GRUPO PRINCIPAL | MANUTENÇÃO DE EQUIPAMENTOS |  |  | PRONTO SOCORRO INFANTIL | PRONTO SOCORRO INFANTIL | [5 empty] | PRONTO SOCORRO INFANTIL |  | 0,00 |  | 0,00 | [8 empty] | ATIVO | ATIVO
1487 | MMULT-0128 | 6002400781 | 62021522 | NÃO |  | MONITOR MULTIPARAMETRICO | INFINITY DELTA XL | DRAGER |  |  | GRUPO PRINCIPAL | MANUTENÇÃO DE EQUIPAMENTOS |  |  | CENTRO OBSTETRICO | CENTRO OBSTETRICO | [5 empty] | CENTRO OBSTETRICO | 12/08/2010 | 30.428,00 |  | 0,00 | [8 empty] | PRÓPRIO | ATIVO |  |  | DRAGER DO BRASIL
16962 | MMULT-0143 | 26810 | 200131720 | NÃO |  | MONITOR MULTIPARAMETRICO | BSM-3763 | NIHON KOHDEN |  |  | GRUPO PRINCIPAL | MANUTENÇÃO DE EQUIPAMENTOS |  |  | PRONTO SOCORRO INFANTIL | PRONTO SOCORRO INFANTIL | [5 empty] | PRONTO SOCORRO INFANTIL |  | 0,00 |  | 0,00 | [8 empty] | ATIVO | ATIVO
17162 | MMULT-0146 | 26820 | 200131714 | NÃO |  | MONITOR MULTIPARAMETRICO | BSM-3763 | NIHON KOHDEN |  |  | GRUPO PRINCIPAL | MANUTENÇÃO DE EQUIPAMENTOS |  |  | RADIOLOGIA | RADIOLOGIA | [5 empty] | RADIOLOGIA |  | 0,00 |  | 0,00 | [8 empty] | ATIVO | ATIVO
17164 | MMULT-0147 | 26837 | 200131715 | NÃO |  | MONITOR MULTIPARAMETRICO | BSM-3763 | NIHON KOHDEN |  |  | GRUPO PRINCIPAL | MANUTENÇÃO DE EQUIPAMENTOS |  |  | RADIOLOGIA | RADIOLOGIA | [5 empty] | RADIOLOGIA |  | 0,00 |  | 0,00 | [8 empty] | PRÓPRIO | ATIVO
17166 | MMULT-0148 | 26824 | 200131716 | NÃO |  | MONITOR MULTIPARAMETRICO | BSM-3763 | NIHON KOHDEN |  |  | GRUPO PRINCIPAL | MANUTENÇÃO DE EQUIPAMENTOS |  |  | RADIOLOGIA | RADIOLOGIA | [5 empty] | RADIOLOGIA |  | 0,00 |  | 0,00 | [8 empty] | ATIVO | ATIVO
18173 | MMULT-0176 | 111307851 | 62022266 | NÃO |  | MONITOR MULTIPARAMETRICO | DX2020 | DIXTAL |  |  | GRUPO PRINCIPAL | MANUTENÇÃO DE EQUIPAMENTOS |  |  | UNIDADE NEONATAL | UNIDADE NEONATAL | [5 empty] | UNIDADE NEONATAL | 19/09/2011 | 0,00 |  | 0,00 |  | 19/09/2012 | [6 empty] | PRÓPRIO | ATIVO
16961 | MMULT-0142 | 26835 | 200131723 | NÃO |  | MONITOR MULTIPARAMETRICO | BSM-3763 | NIHON KOHDEN |  |  | GRUPO PRINCIPAL | MANUTENÇÃO DE EQUIPAMENTOS |  |  | PRONTO SOCORRO INFANTIL | PRONTO SOCORRO INFANTIL | [5 empty] | PRONTO SOCORRO INFANTIL |  | 0,00 |  | 0,00 | [8 empty] | ATIVO | ATIVO
1493 | MMULT-0134 | 08988 | 200003094 | NÃO |  | MONITOR MULTIPARAMETRICO | MU-631RK | NIHON KOHDEN |  |  | GRUPO PRINCIPAL | MANUTENÇÃO DE EQUIPAMENTOS |  |  | PRONTO SOCORRO INFANTIL | PRONTO SOCORRO INFANTIL | [5 empty] | PRONTO SOCORRO INFANTIL | 18/02/2020 | 18.740,00 | 11726 | 0,00 | [8 empty] | PRÓPRIO | ATIVO |  |  | NIHON KOHDEN BRASIL IMP E EXP
18176 | MMULT-0177 | 111307820 | 62022256 | NÃO |  | MONITOR MULTIPARAMETRICO | DX2020 | DIXTAL |  |  | GRUPO PRINCIPAL | MANUTENÇÃO DE EQUIPAMENTOS |  |  | UNIDADE NEONATAL | UNIDADE NEONATAL | [5 empty] | UNIDADE NEONATAL | 19/09/2011 | 0,00 | 11962 | 0,00 | [8 empty] | PRÓPRIO | ATIVO
1391 | MMULT-0033 | 13755 | 200003123 | NÃO |  | MONITOR MULTIPARAMETRICO | BSM-3763 | NIHON KOHDEN |  |  | GRUPO PRINCIPAL | MANUTENÇÃO DE EQUIPAMENTOS |  |  | UTI ADULTO | UTI ADULTO.\UTI ADULTO | [5 empty] | UTI ADULTO | 18/02/2020 | 18.099,00 | 11726 | 0,00 | [8 empty] | PRÓPRIO | ATIVO |  |  | NIHON KOHDEN BRASIL IMP E EXP
1377 | MMULT-0019 | 21108 | 200057188 | NÃO |  | MONITOR MULTIPARAMETRICO | BSM-3763 | NIHON KOHDEN |  |  | GRUPO PRINCIPAL | MANUTENÇÃO DE EQUIPAMENTOS |  |  | CENTRO OBSTETRICO | CENTRO OBSTETRICO | [5 empty] | CENTRO OBSTETRICO | 31/03/2022 | 32.172,74 | 20469-1 | 0,00 | [8 empty] | PRÓPRIO | ATIVO |  |  | NIHON KOHDEN BRASIL IMP E EXP
1359 | MMULT-0001 | 21104 | 200057178 | NÃO |  | MONITOR MULTIPARAMETRICO | BSM-3763 | NIHON KOHDEN |  |  | GRUPO PRINCIPAL | MANUTENÇÃO DE EQUIPAMENTOS |  |  | CENTRO CIRURGICO | CENTRO CIRURGICO | [5 empty] | CENTRO CIRURGICO | 31/03/2022 | 32.172,74 | 20469-1 | 0,00 | [8 empty] | PRÓPRIO | ATIVO |  |  | NIHON KOHDEN BRASIL IMP E EXP
1361 | MMULT-0003 | 21110 | 200057182 | NÃO |  | MONITOR MULTIPARAMETRICO | BSM-3763 | NIHON KOHDEN |  |  | GRUPO PRINCIPAL | MANUTENÇÃO DE EQUIPAMENTOS |  |  | CENTRO CIRURGICO | CENTRO CIRURGICO | [5 empty] | CENTRO CIRURGICO | 31/03/2022 | 32.172,74 | 20469-1 | 0,00 | [8 empty] | PRÓPRIO | ATIVO |  |  | NIHON KOHDEN BRASIL IMP E EXP
1364 | MMULT-0006 | 21113 | 200057185 | NÃO |  | MONITOR MULTIPARAMETRICO | BSM-3763 | NIHON KOHDEN |  |  | GRUPO PRINCIPAL | MANUTENÇÃO DE EQUIPAMENTOS |  |  | CENTRO CIRURGICO | CENTRO CIRURGICO | [5 empty] | CENTRO CIRURGICO | 31/03/2022 | 32.172,74 | 20469-1 | 0,00 | [8 empty] | PRÓPRIO | ATIVO |  |  | NIHON KOHDEN BRASIL IMP E EXP
1365 | MMULT-0007 | 21115 | 200057186 | NÃO |  | MONITOR MULTIPARAMETRICO | BSM-3763 | NIHON KOHDEN |  |  | GRUPO PRINCIPAL | MANUTENÇÃO DE EQUIPAMENTOS |  |  | CENTRO CIRURGICO | CENTRO CIRURGICO | [5 empty] | CENTRO CIRURGICO | 31/03/2022 | 32.172,74 | 20469-1 | 0,00 | [8 empty] | PRÓPRIO | ATIVO |  |  | NIHON KOHDEN BRASIL IMP E EXP
1363 | MMULT-0005 | 21112 | 200057184 | NÃO |  | MONITOR MULTIPARAMETRICO | BSM-3763 | NIHON KOHDEN |  |  | GRUPO PRINCIPAL | MANUTENÇÃO DE EQUIPAMENTOS |  |  | CENTRO CIRURGICO | CENTRO CIRURGICO | [5 empty] | CENTRO CIRURGICO | 31/03/2022 | 32.172,74 | 20469-1 | 0,00 | [8 empty] | PRÓPRIO | ATIVO |  |  | NIHON KOHDEN BRASIL IMP E EXP
1366 | MMULT-0008 | 21116 | 200057204 | NÃO |  | MONITOR MULTIPARAMETRICO | BSM-3763 | NIHON KOHDEN |  |  | GRUPO PRINCIPAL | MANUTENÇÃO DE EQUIPAMENTOS |  |  | CENTRO CIRURGICO | CENTRO CIRURGICO | [5 empty] | CENTRO CIRURGICO | 31/03/2022 | 14.921,57 | 20469-1 | 0,00 | [8 empty] | PRÓPRIO | ATIVO |  |  | NIHON KOHDEN BRASIL IMP E EXP
1367 | MMULT-0009 | 21117 | 200057205 | NÃO |  | MONITOR MULTIPARAMETRICO | BSM-3763 | NIHON KOHDEN |  |  | GRUPO PRINCIPAL | MANUTENÇÃO DE EQUIPAMENTOS |  |  | CENTRO CIRURGICO | CENTRO CIRURGICO | [5 empty] | CENTRO CIRURGICO | 31/03/2022 | 14.921,57 | 20469-1 | 0,00 | [8 empty] | PRÓPRIO | ATIVO |  |  | NIHON KOHDEN BRASIL IMP E EXP
1368 | MMULT-0010 | 21118 | 200057206 | NÃO |  | MONITOR MULTIPARAMETRICO | BSM-3763 | NIHON KOHDEN |  |  | GRUPO PRINCIPAL | MANUTENÇÃO DE EQUIPAMENTOS |  |  | CENTRO CIRURGICO | CENTRO CIRURGICO | [5 empty] | CENTRO CIRURGICO | 31/03/2022 | 14.921,57 | 20469-1 | 0,00 | [8 empty] | PRÓPRIO | ATIVO |  |  | NIHON KOHDEN BRASIL IMP E EXP
1369 | MMULT-0011 | 21119 | 200057207 | NÃO |  | MONITOR MULTIPARAMETRICO | BSM-3763 | NIHON KOHDEN |  |  | GRUPO PRINCIPAL | MANUTENÇÃO DE EQUIPAMENTOS |  |  | CENTRO CIRURGICO | CENTRO CIRURGICO | [5 empty] | CENTRO CIRURGICO | 31/03/2022 | 14.921,57 | 20469-1 | 0,00 | [8 empty] | PRÓPRIO | ATIVO |  |  | NIHON KOHDEN BRASIL IMP E EXP
1370 | MMULT-0012 | 21121 | 200057209 | NÃO |  | MONITOR MULTIPARAMETRICO | BSM-3763 | NIHON KOHDEN |  |  | GRUPO PRINCIPAL | MANUTENÇÃO DE EQUIPAMENTOS |  |  | CENTRO CIRURGICO | CENTRO CIRURGICO | [5 empty] | CENTRO CIRURGICO | 31/03/2022 | 14.921,57 | 20469-1 | 0,00 | [8 empty] | PRÓPRIO | ATIVO |  |  | NIHON KOHDEN BRASIL IMP E EXP
1371 | MMULT-0013 | 21122 | 200057210 | NÃO |  | MONITOR MULTIPARAMETRICO | BSM-3763 | NIHON KOHDEN |  |  | GRUPO PRINCIPAL | MANUTENÇÃO DE EQUIPAMENTOS |  |  | CENTRO CIRURGICO | CENTRO CIRURGICO | [5 empty] | CENTRO CIRURGICO | 31/03/2022 | 14.921,57 | 20469-1 | 0,00 | [8 empty] | PRÓPRIO | ATIVO |  |  | NIHON KOHDEN BRASIL IMP E EXP
1373 | MMULT-0015 | 21125 | 200057213 | NÃO |  | MONITOR MULTIPARAMETRICO | BSM-3763 | NIHON KOHDEN |  |  | GRUPO PRINCIPAL | MANUTENÇÃO DE EQUIPAMENTOS |  |  | CENTRO CIRURGICO | CENTRO CIRURGICO | [5 empty] | CENTRO CIRURGICO | 31/03/2022 | 14.921,57 | 20469-1 | 0,00 | [8 empty] | PRÓPRIO | ATIVO |  |  | NIHON KOHDEN BRASIL IMP E EXP
1378 | MMULT-0020 | 21114 | 200057189 | NÃO |  | MONITOR MULTIPARAMETRICO | BSM-3763 | NIHON KOHDEN |  |  | GRUPO PRINCIPAL | MANUTENÇÃO DE EQUIPAMENTOS |  |  | CENTRO OBSTETRICO | CENTRO OBSTETRICO | [5 empty] | CENTRO OBSTETRICO | 31/03/2022 | 32.172,74 | 20469-1 | 0,00 | [8 empty] | PRÓPRIO | ATIVO |  |  | NIHON KOHDEN BRASIL IMP E EXP
1379 | MMULT-0021 | 21120 | 200057208 | NÃO |  | MONITOR MULTIPARAMETRICO | BSM-3763 | NIHON KOHDEN |  |  | GRUPO PRINCIPAL | MANUTENÇÃO DE EQUIPAMENTOS |  |  | CENTRO OBSTETRICO | CENTRO OBSTETRICO | [5 empty] | CENTRO OBSTETRICO | 31/03/2022 | 14.921,57 | 20469-1 | 0,00 | [8 empty] | PRÓPRIO | ATIVO |  |  | NIHON KOHDEN BRASIL IMP E EXP
1388 | MMULT-0030 | 13752 | 200003121 | NÃO |  | MONITOR MULTIPARAMETRICO | BSM-3763 | NIHON KOHDEN |  |  | GRUPO PRINCIPAL | MANUTENÇÃO DE EQUIPAMENTOS |  |  | UTI ADULTO | UTI ADULTO.\UTI ADULTO | [5 empty] | UTI ADULTO | 18/02/2020 | 18.099,00 | 11726 | 0,00 | [8 empty] | PRÓPRIO | ATIVO |  |  | NIHON KOHDEN BRASIL IMP E EXP
1376 | MMULT-0018 | 21107 | 200057180 | NÃO |  | MONITOR MULTIPARAMETRICO | BSM-3763 | NIHON KOHDEN |  |  | GRUPO PRINCIPAL | MANUTENÇÃO DE EQUIPAMENTOS |  |  | CENTRO OBSTETRICO | CENTRO OBSTETRICO | [5 empty] | CENTRO OBSTETRICO | 31/03/2022 | 32.172,74 | 20469-1 | 0,00 | [8 empty] | PRÓPRIO | ATIVO |  |  | NIHON KOHDEN BRASIL IMP E EXP
1372 | MMULT-0014 | 21124 | 200057212 | NÃO |  | MONITOR MULTIPARAMETRICO | BSM-3763 | NIHON KOHDEN |  |  | GRUPO PRINCIPAL | MANUTENÇÃO DE EQUIPAMENTOS |  |  | CENTRO CIRURGICO | CENTRO CIRURGICO | [5 empty] | CENTRO CIRURGICO | 31/03/2022 | 14.921,57 | 20469-1 | 0,00 | [8 empty] | PRÓPRIO | ATIVO |  |  | NIHON KOHDEN BRASIL IMP E EXP
1362 | MMULT-0004 | 21111 | 200057183 | NÃO |  | MONITOR MULTIPARAMETRICO | BSM-3763 | NIHON KOHDEN |  |  | GRUPO PRINCIPAL | MANUTENÇÃO DE EQUIPAMENTOS |  |  | CENTRO CIRURGICO | CENTRO CIRURGICO | [5 empty] | CENTRO CIRURGICO | 31/03/2022 | 32.172,74 | 20469-1 | 0,00 | [8 empty] | PRÓPRIO | ATIVO |  |  | NIHON KOHDEN BRASIL IMP E EXP
1393 | MMULT-0035 | 13757 | 200003128 | NÃO |  | MONITOR MULTIPARAMETRICO | BSM-3763 | NIHON KOHDEN |  |  | GRUPO PRINCIPAL | MANUTENÇÃO DE EQUIPAMENTOS |  |  | UTI ADULTO | UTI ADULTO.\UTI ADULTO | [5 empty] | UTI ADULTO | 18/02/2020 | 18.099,00 | 11726 | 0,00 | [8 empty] | PRÓPRIO | ATIVO |  |  | NIHON KOHDEN BRASIL IMP E EXP
1410 | MMULT-0052 | 12355 | 200001066 | NÃO |  | MONITOR MULTIPARAMETRICO | BSM-3763 | NIHON KOHDEN |  |  | GRUPO PRINCIPAL | MANUTENÇÃO DE EQUIPAMENTOS |  |  | UTI PEDIATRICA | UTI PEDIATRICA | [5 empty] | UTI PEDIATRICA | 21/10/2019 | 44.171,31 | 10589 | 0,00 | [8 empty] | PRÓPRIO | ATIVO |  |  | NIHON KOHDEN BRASIL IMP E EXP
1426 | MMULT-0068 | 111307826 | 62022262 | NÃO |  | MONITOR MULTIPARAMETRICO | DX2020 | DIXTAL |  |  | GRUPO PRINCIPAL | MANUTENÇÃO DE EQUIPAMENTOS |  |  | ALOJAMENTO CONJUNTO | ALOJAMENTO CONJUNTO.\ALOJAMENTO CONJUNTO | [5 empty] | ALOJAMENTO CONJUNTO | 19/09/2011 | 24.175,00 | 11962 | 0,00 | [8 empty] | PRÓPRIO | ATIVO |  |  | DIXTAL
1413 | MMULT-0055 | 12369 | 200001057 | NÃO |  | MONITOR MULTIPARAMETRICO | BSM-3763 | NIHON KOHDEN |  |  | GRUPO PRINCIPAL | MANUTENÇÃO DE EQUIPAMENTOS |  |  | UTI PEDIATRICA | UTI PEDIATRICA | [5 empty] | UTI PEDIATRICA | 21/10/2019 | 44.171,31 | 10589 | 0,00 | [8 empty] | PRÓPRIO | ATIVO |  |  | NIHON KOHDEN BRASIL IMP E EXP
1411 | MMULT-0053 | 12367 | 200001055 | NÃO |  | MONITOR MULTIPARAMETRICO | BSM-3763 | NIHON KOHDEN |  |  | GRUPO PRINCIPAL | MANUTENÇÃO DE EQUIPAMENTOS |  |  | UNIDADE NEONATAL | UNIDADE NEONATAL | [5 empty] | BERÇARIO | 21/10/2019 | 44.171,31 | 10589 | 0,00 | [8 empty] | PRÓPRIO | ATIVO |  |  | NIHON KOHDEN BRASIL IMP E EXP
1380 | MMULT-0022 | 21123 | 200057211 | NÃO |  | MONITOR MULTIPARAMETRICO | BSM-3763 | NIHON KOHDEN |  |  | GRUPO PRINCIPAL | MANUTENÇÃO DE EQUIPAMENTOS |  |  | CENTRO CIRURGICO | CENTRO CIRURGICO | [5 empty] | CENTRO CIRURGICO | 31/03/2022 | 14.921,57 | 20469-1 | 0,00 | [8 empty] | PRÓPRIO | ATIVO |  |  | NIHON KOHDEN BRASIL IMP E EXP
1416 | MMULT-0058 | 12372 | 200001063 | NÃO |  | MONITOR MULTIPARAMETRICO | BSM-3763 | NIHON KOHDEN |  |  | GRUPO PRINCIPAL | MANUTENÇÃO DE EQUIPAMENTOS |  |  | UTI PEDIATRICA | UTI PEDIATRICA | [5 empty] | UTI PEDIATRICA | 21/10/2019 | 44.171,31 | 10589 | 0,00 | [8 empty] | PRÓPRIO | ATIVO |  |  | NIHON KOHDEN BRASIL IMP E EXP
1417 | MMULT-0059 | 12373 | 200001069 | NÃO |  | MONITOR MULTIPARAMETRICO | BSM-3763 | NIHON KOHDEN |  |  | GRUPO PRINCIPAL | MANUTENÇÃO DE EQUIPAMENTOS |  |  | UTI PEDIATRICA | UTI PEDIATRICA | [5 empty] | UTI PEDIATRICA | 21/10/2019 | 44.171,31 | 10589 | 0,00 | [8 empty] | PRÓPRIO | ATIVO |  |  | NIHON KOHDEN BRASIL IMP E EXP
1384 | MMULT-0026 | 13748 | 200003137 | NÃO |  | MONITOR MULTIPARAMETRICO | BSM-3763 | NIHON KOHDEN |  |  | GRUPO PRINCIPAL | MANUTENÇÃO DE EQUIPAMENTOS |  |  | UTI ADULTO | UTI ADULTO.\UTI ADULTO | [5 empty] | UTI ADULTO | 18/02/2020 | 18.099,00 | 11726 | 0,00 | [8 empty] | PRÓPRIO | ATIVO |  |  | NIHON KOHDEN BRASIL IMP E EXP
1399 | MMULT-0041 | 13763 | 200003122 | NÃO |  | MONITOR MULTIPARAMETRICO | BSM-3763 | NIHON KOHDEN |  |  | GRUPO PRINCIPAL | MANUTENÇÃO DE EQUIPAMENTOS |  |  | UTI ADULTO | UTI ADULTO.\UTI ADULTO | [5 empty] | UTI ADULTO | 18/02/2020 | 18.099,00 | 11726 | 0,00 | [8 empty] | PRÓPRIO | ATIVO |  |  | NIHON KOHDEN BRASIL IMP E EXP
1374 | MMULT-0016 | 21105 | 200057179 | NÃO |  | MONITOR MULTIPARAMETRICO | BSM-3763 | NIHON KOHDEN |  |  | GRUPO PRINCIPAL | MANUTENÇÃO DE EQUIPAMENTOS |  |  | CENTRO OBSTETRICO | CENTRO OBSTETRICO | [5 empty] | CENTRO OBSTETRICO | 31/03/2022 | 32.172,74 | 20469-1 | 0,00 | [8 empty] | PRÓPRIO | ATIVO |  |  | NIHON KOHDEN BRASIL IMP E EXP
1394 | MMULT-0036 | 13758 | 200003135 | NÃO |  | MONITOR MULTIPARAMETRICO | BSM-3763 | NIHON KOHDEN |  |  | GRUPO PRINCIPAL | MANUTENÇÃO DE EQUIPAMENTOS |  |  | UTI ADULTO | UTI ADULTO.\UTI ADULTO | [5 empty] | UTI ADULTO | 18/02/2020 | 18.099,00 | 11726 | 0,00 | [8 empty] | PRÓPRIO | ATIVO |  |  | NIHON KOHDEN BRASIL IMP E EXP
1415 | MMULT-0057 | 12371 | 200001054 | NÃO |  | MONITOR MULTIPARAMETRICO | BSM-3763 | NIHON KOHDEN |  |  | GRUPO PRINCIPAL | MANUTENÇÃO DE EQUIPAMENTOS |  |  | UTI PEDIATRICA | UTI PEDIATRICA | [5 empty] | UTI PEDIATRICA | 21/10/2019 | 44.171,31 | 10589 | 0,00 | [8 empty] | PRÓPRIO | ATIVO |  |  | NIHON KOHDEN BRASIL IMP E EXP
1386 | MMULT-0028 | 13750 | 200003140 | NÃO |  | MONITOR MULTIPARAMETRICO | BSM-3763 | NIHON KOHDEN |  |  | GRUPO PRINCIPAL | MANUTENÇÃO DE EQUIPAMENTOS |  |  | UTI ADULTO | UTI ADULTO.\UTI ADULTO | [5 empty] | UTI ADULTO | 18/02/2020 | 18.099,00 | 11726 | 0,00 | [8 empty] | PRÓPRIO | ATIVO |  |  | NIHON KOHDEN BRASIL IMP E EXP
1419 | MMULT-0061 | 12375 | 200001060 | NÃO |  | MONITOR MULTIPARAMETRICO | BSM-3763 | NIHON KOHDEN |  |  | GRUPO PRINCIPAL | MANUTENÇÃO DE EQUIPAMENTOS |  |  | UTI PEDIATRICA | UTI PEDIATRICA | [5 empty] | UTI PEDIATRICA | 21/10/2019 | 44.171,31 | 10589 | 0,00 | [8 empty] | PRÓPRIO | ATIVO |  |  | NIHON KOHDEN BRASIL IMP E EXP
1404 | MMULT-0046 | 13846 | 200003129 | NÃO |  | MONITOR MULTIPARAMETRICO | BSM-3763 | NIHON KOHDEN |  |  | GRUPO PRINCIPAL | MANUTENÇÃO DE EQUIPAMENTOS |  |  | UTI ADULTO | UTI ADULTO.\UTI ADULTO | [5 empty] | UTI ADULTO | 18/02/2020 | 18.099,00 | 11726 | 0,00 | [8 empty] | PRÓPRIO | ATIVO |  |  | NIHON KOHDEN BRASIL IMP E EXP
1400 | MMULT-0042 | 13841 | 200003138 | NÃO |  | MONITOR MULTIPARAMETRICO | BSM-3763 | NIHON KOHDEN |  |  | GRUPO PRINCIPAL | MANUTENÇÃO DE EQUIPAMENTOS |  |  | UTI ADULTO | UTI ADULTO.\UTI ADULTO | [5 empty] | UTI ADULTO | 18/02/2020 | 18.099,00 | 11726 | 0,00 | [8 empty] | PRÓPRIO | ATIVO |  |  | NIHON KOHDEN BRASIL IMP E EXP
1429 | MMULT-0071 | 071302621 | 62015155 | NÃO |  | MONITOR MULTIPARAMETRICO | DX2020 | DIXTAL |  |  | GRUPO PRINCIPAL | MANUTENÇÃO DE EQUIPAMENTOS |  |  | UNIDADE NEONATAL | UNIDADE NEONATAL | [5 empty] | BERÇARIO | 18/04/2007 | 21.000,00 | 017722 | 0,00 | [8 empty] | PRÓPRIO | ATIVO |  |  | DIXTAL
1424 | MMULT-0066 | 01677 | 200057215 | NÃO |  | MONITOR MULTIPARAMETRICO | CSM-1501 | NIHON KOHDEN |  |  | GRUPO PRINCIPAL | MANUTENÇÃO DE EQUIPAMENTOS |  |  | PRONTO SOCORRO ADULTO | PRONTO SOCORRO ADULTO | [5 empty] | PRONTO SOCORRO ADULTO | 31/03/2022 | 35.748,81 | 20469-1 | 0,00 | [8 empty] | PRÓPRIO | ATIVO |  |  | NIHON KOHDEN BRASIL IMP E EXP
1430 | MMULT-0072 | 071302622 | 62015156 | NÃO |  | MONITOR MULTIPARAMETRICO | DX2020 | DIXTAL |  |  | GRUPO PRINCIPAL | MANUTENÇÃO DE EQUIPAMENTOS |  |  | UNIDADE NEONATAL | UNIDADE NEONATAL | [5 empty] | BERÇARIO | 18/04/2007 | 21.000,00 | 017722 | 0,00 | [8 empty] | PRÓPRIO | ATIVO |  |  | DIXTAL
1431 | MMULT-0073 | 071302623 | 62015157 | NÃO |  | MONITOR MULTIPARAMETRICO | DX2020 | DIXTAL |  |  | GRUPO PRINCIPAL | MANUTENÇÃO DE EQUIPAMENTOS |  |  | UNIDADE NEONATAL | UNIDADE NEONATAL | [5 empty] | BERÇARIO | 18/04/2007 | 21.000,00 | 017722 | 0,00 | [8 empty] | PRÓPRIO | ATIVO |  |  | DIXTAL
1425 | MMULT-0067 | 01678 | 200057216 | NÃO |  | MONITOR MULTIPARAMETRICO | CSM-1501 | NIHON KOHDEN |  |  | GRUPO PRINCIPAL | MANUTENÇÃO DE EQUIPAMENTOS |  |  | PRONTO SOCORRO ADULTO | PRONTO SOCORRO ADULTO | [5 empty] | PRONTO SOCORRO ADULTO | 31/03/2022 | 35.748,81 | 20469-1 | 0,00 | [8 empty] | PRÓPRIO | ATIVO |  |  | NIHON KOHDEN BRASIL IMP E EXP
1421 | MMULT-0063 | 12377 | 200001068 | NÃO |  | MONITOR MULTIPARAMETRICO | BSM-3763 | NIHON KOHDEN |  |  | GRUPO PRINCIPAL | MANUTENÇÃO DE EQUIPAMENTOS |  |  | UNIDADE NEONATAL | UNIDADE NEONATAL | [5 empty] | BERÇARIO | 21/10/2019 | 44.171,31 | 10589 | 0,00 | [8 empty] | PRÓPRIO | ATIVO |  |  | NIHON KOHDEN BRASIL IMP E EXP
1409 | MMULT-0051 | 12354 | 200001062 | NÃO |  | MONITOR MULTIPARAMETRICO | BSM-3763 | NIHON KOHDEN |  |  | GRUPO PRINCIPAL | MANUTENÇÃO DE EQUIPAMENTOS |  |  | UTI PEDIATRICA | UTI PEDIATRICA | [5 empty] | UTI PEDIATRICA | 21/10/2019 | 44.171,31 | 10589 | 0,00 | [8 empty] | PRÓPRIO | ATIVO |  |  | NIHON KOHDEN BRASIL IMP E EXP
1422 | MMULT-0064 | 12390 | 200001065 | NÃO |  | MONITOR MULTIPARAMETRICO | BSM-3763 | NIHON KOHDEN |  |  | GRUPO PRINCIPAL | MANUTENÇÃO DE EQUIPAMENTOS |  |  | UNIDADE NEONATAL | UNIDADE NEONATAL | [5 empty] | BERÇARIO | 21/10/2019 | 44.171,31 | 10589 | 0,00 | [8 empty] | PRÓPRIO | ATIVO |  |  | NIHON KOHDEN BRASIL IMP E EXP
1408 | MMULT-0050 | 12353 | 200001059 | NÃO |  | MONITOR MULTIPARAMETRICO | BSM-3763 | NIHON KOHDEN |  |  | GRUPO PRINCIPAL | MANUTENÇÃO DE EQUIPAMENTOS |  |  | UNIDADE NEONATAL | UNIDADE NEONATAL | [5 empty] | BERÇARIO | 21/10/2019 | 44.171,31 | 10589 | 0,00 | [8 empty] | PRÓPRIO | ATIVO |  |  | NIHON KOHDEN BRASIL IMP E EXP
1420 | MMULT-0062 | 12376 | 200001056 | NÃO |  | MONITOR MULTIPARAMETRICO | BSM-3763 | NIHON KOHDEN |  |  | GRUPO PRINCIPAL | MANUTENÇÃO DE EQUIPAMENTOS |  |  | UNIDADE NEONATAL | UNIDADE NEONATAL | [5 empty] | BERÇARIO | 21/10/2019 | 44.171,31 | 10589 | 0,00 | [8 empty] | PRÓPRIO | ATIVO |  |  | NIHON KOHDEN BRASIL IMP E EXP
1418 | MMULT-0060 | 12374 | 200001064 | NÃO |  | MONITOR MULTIPARAMETRICO | BSM-3763 | NIHON KOHDEN |  |  | GRUPO PRINCIPAL | MANUTENÇÃO DE EQUIPAMENTOS |  |  | UTI PEDIATRICA | UTI PEDIATRICA | [5 empty] | UTI PEDIATRICA | 21/10/2019 | 44.171,31 | 10589 | 0,00 | [8 empty] | PRÓPRIO | ATIVO |  |  | NIHON KOHDEN BRASIL IMP E EXP
1375 | MMULT-0017 | 21106 | 200057187 | NÃO |  | MONITOR MULTIPARAMETRICO | BSM-3763 | NIHON KOHDEN |  |  | GRUPO PRINCIPAL | MANUTENÇÃO DE EQUIPAMENTOS |  |  | CENTRO CIRURGICO | CENTRO CIRURGICO | [5 empty] | CENTRO CIRURGICO | 31/03/2022 | 32.172,74 | 20469-1 | 0,00 | [8 empty] | PRÓPRIO | ATIVO |  |  | NIHON KOHDEN BRASIL IMP E EXP
1414 | MMULT-0056 | 12370 | 200001067 | NÃO |  | MONITOR MULTIPARAMETRICO | BSM-3763 | NIHON KOHDEN |  |  | GRUPO PRINCIPAL | MANUTENÇÃO DE EQUIPAMENTOS |  |  | UNIDADE NEONATAL | UNIDADE NEONATAL | [5 empty] | BERÇARIO | 21/10/2019 | 44.171,31 | 10589 | 0,00 | [8 empty] | PRÓPRIO | ATIVO |  |  | NIHON KOHDEN BRASIL IMP E EXP
1398 | MMULT-0040 | 13762 | 200003143 | NÃO |  | MONITOR MULTIPARAMETRICO | BSM-3763 | NIHON KOHDEN |  |  | GRUPO PRINCIPAL | MANUTENÇÃO DE EQUIPAMENTOS |  |  | UTI ADULTO | UTI ADULTO.\UTI ADULTO | [5 empty] | UTI ADULTO | 18/02/2020 | 18.099,00 | 11726 | 0,00 | [8 empty] | PRÓPRIO | ATIVO |  |  | NIHON KOHDEN BRASIL IMP E EXP
1395 | MMULT-0037 | 13759 | 200003126 | NÃO |  | MONITOR MULTIPARAMETRICO | BSM-3763 | NIHON KOHDEN |  |  | GRUPO PRINCIPAL | MANUTENÇÃO DE EQUIPAMENTOS |  |  | UTI ADULTO | UTI ADULTO.\UTI ADULTO | [5 empty] | UTI ADULTO | 18/02/2020 | 18.099,00 | 11726 | 0,00 | [8 empty] | PRÓPRIO | ATIVO |  |  | NIHON KOHDEN BRASIL IMP E EXP
1480 | MMULT-0121 | CN62641655 | 62029178 | NÃO |  | MONITOR MULTIPARAMETRICO | EFFICIA CM100 | PHILIPS |  |  | GRUPO PRINCIPAL | MANUTENÇÃO DE EQUIPAMENTOS |  |  | PRONTO SOCORRO ADULTO | PRONTO SOCORRO ADULTO | [5 empty] | PRONTO SOCORRO ADULTO | 05/07/2019 | 8.325,00 | 16810 | 0,00 | [8 empty] | PRÓPRIO | ATIVO |  |  | DIXTAL
1428 | MMULT-0070 | 051301080 | 62026327 | NÃO |  | MONITOR MULTIPARAMETRICO | DX2020 | DIXTAL |  |  | GRUPO PRINCIPAL | MANUTENÇÃO DE EQUIPAMENTOS |  |  | UNIDADE NEONATAL | UNIDADE NEONATAL | [5 empty] | BERÇARIO |  | 1,00 |  | 0,00 | [8 empty] | PRÓPRIO | ATIVO |  |  | DIXTAL
1385 | MMULT-0027 | 13749 | 200003139 | NÃO |  | MONITOR MULTIPARAMETRICO | BSM-3763 | NIHON KOHDEN |  |  | GRUPO PRINCIPAL | MANUTENÇÃO DE EQUIPAMENTOS |  |  | UTI ADULTO | UTI ADULTO.\UTI ADULTO | [5 empty] | UTI ADULTO | 18/02/2020 | 18.099,00 | 11726 | 0,00 | [8 empty] | PRÓPRIO | ATIVO |  |  | NIHON KOHDEN BRASIL IMP E EXP
17935 | MMULT-0172 | 26821 | 200131712 | NÃO |  | MONITOR MULTIPARAMETRICO | BSM-3763 | NIHON KOHDEN |  |  | GRUPO PRINCIPAL | MANUTENÇÃO DE EQUIPAMENTOS |  |  | ENDOSCOPIA | ENDOSCOPIA | [5 empty] | ENDOSCOPIA |  | 18.450,00 | 31476 | 0,00 |  | 12/12/2024 | [6 empty] | PROPRIO | ATIVO
1403 | MMULT-0045 | 13845 | 200003130 | NÃO |  | MONITOR MULTIPARAMETRICO | BSM-3763 | NIHON KOHDEN |  |  | GRUPO PRINCIPAL | MANUTENÇÃO DE EQUIPAMENTOS |  |  | UTI ADULTO | UTI ADULTO.\UTI ADULTO | [5 empty] | UTI ADULTO | 18/02/2020 | 18.099,00 | 11726 | 0,00 | [8 empty] | PRÓPRIO | ATIVO |  |  | NIHON KOHDEN BRASIL IMP E EXP
1488 | MMULT-0129 | T0701057 | 200040440 | NÃO |  | MONITOR MULTIPARAMETRICO | Monitor Modular T7 | PROLIFE |  |  | GRUPO PRINCIPAL | MANUTENÇÃO DE EQUIPAMENTOS |  |  | HEMODIALISE | HEMODIALISE | [5 empty] | HEMODIALISE | 17/12/2021 | 19.500,00 | 13770 | 0,00 | [8 empty] | PRÓPRIO | ATIVO
17865 | MMULT-0154 | 26839 | 200131734 | NÃO |  | MONITOR MULTIPARAMETRICO | BSM-3763 | NIHON KOHDEN |  |  | GRUPO PRINCIPAL | MANUTENÇÃO DE EQUIPAMENTOS |  |  | PRONTO SOCORRO ADULTO | PRONTO SOCORRO ADULTO | [5 empty] | PRONTO SOCORRO ADULTO | 30/10/2024 | 0,00 | 31476 | 0,00 | [8 empty] | PRÓPRIO | ATIVO |  |  | NIHON KOHDEN BRASIL IMPORTACAO
17864 | MMULT-0153 | 26832 | 200131732 | NÃO |  | MONITOR MULTIPARAMETRICO | BSM-3763 | NIHON KOHDEN |  |  | GRUPO PRINCIPAL | MANUTENÇÃO DE EQUIPAMENTOS |  |  | PRONTO SOCORRO ADULTO | PRONTO SOCORRO ADULTO | [5 empty] | PRONTO SOCORRO ADULTO | 30/10/2024 | 0,00 | 31476 | 0,00 | [8 empty] | PRÓPRIO | ATIVO |  |  | NIHON KOHDEN BRASIL IMPORTACAO
17867 | MMULT-0156 | 26822 | 200131736 | NÃO |  | MONITOR MULTIPARAMETRICO | BSM-3763 | NIHON KOHDEN |  |  | GRUPO PRINCIPAL | MANUTENÇÃO DE EQUIPAMENTOS |  |  | PRONTO SOCORRO ADULTO | PRONTO SOCORRO ADULTO | [5 empty] | PRONTO SOCORRO ADULTO | 30/10/2024 | 0,00 | 31476 | 0,00 | [8 empty] | PRÓPRIO | ATIVO |  |  | NIHON KOHDEN BRASIL IMPORTACAO
17868 | MMULT-0157 | 26825 | 200131737 | NÃO |  | MONITOR MULTIPARAMETRICO | BSM-3763 | NIHON KOHDEN |  |  | GRUPO PRINCIPAL | MANUTENÇÃO DE EQUIPAMENTOS |  |  | PRONTO SOCORRO ADULTO | PRONTO SOCORRO ADULTO | [5 empty] | PRONTO SOCORRO ADULTO | 30/10/2024 | 0,00 | 31476 | 0,00 | [8 empty] | PRÓPRIO | ATIVO |  |  | NIHON KOHDEN BRASIL IMPORTACAO
17871 | MMULT-0160 | 26840 | 200131740 | NÃO |  | MONITOR MULTIPARAMETRICO | BSM-3763 | NIHON KOHDEN |  |  | GRUPO PRINCIPAL | MANUTENÇÃO DE EQUIPAMENTOS |  |  | PRONTO SOCORRO ADULTO | PRONTO SOCORRO ADULTO | [5 empty] | PRONTO SOCORRO ADULTO | 30/10/2024 | 0,00 | 31476 | 0,00 | [8 empty] | PRÓPRIO | ATIVO |  |  | NIHON KOHDEN BRASIL IMPORTACAO
17870 | MMULT-0159 | 26823 | 200131739 | NÃO |  | MONITOR MULTIPARAMETRICO | BSM-3763 | NIHON KOHDEN |  |  | GRUPO PRINCIPAL | MANUTENÇÃO DE EQUIPAMENTOS |  |  | PRONTO SOCORRO ADULTO | PRONTO SOCORRO ADULTO | [5 empty] | PRONTO SOCORRO ADULTO | 30/10/2024 | 0,00 | 31476 | 0,00 | [8 empty] | PRÓPRIO | ATIVO |  |  | NIHON KOHDEN BRASIL IMPORTACAO
17862 | MMULT-0151 | 26816 | 200131730 | NÃO |  | MONITOR MULTIPARAMETRICO | BSM-3763 | NIHON KOHDEN |  |  | GRUPO PRINCIPAL | MANUTENÇÃO DE EQUIPAMENTOS |  |  | PRONTO SOCORRO ADULTO | PRONTO SOCORRO ADULTO | [5 empty] | PRONTO SOCORRO ADULTO | 30/10/2024 | 0,00 | 31476 | 0,00 | [8 empty] | PRÓPRIO | ATIVO |  |  | NIHON KOHDEN BRASIL IMPORTACAO
17453 | MMULT-0149 | 26827 | 200131733 | NÃO |  | MONITOR MULTIPARAMETRICO | BSM-3763 | NIHON KOHDEN |  |  | GRUPO PRINCIPAL | MANUTENÇÃO DE EQUIPAMENTOS |  |  | PRONTO SOCORRO ADULTO | PRONTO SOCORRO ADULTO | [5 empty] | PRONTO SOCORRO ADULTO |  | 0,00 |  | 0,00 | [8 empty] | PRÓPRIO | ATIVO
18243 | MMULT-0178 | 031300040 | 62003087 | NÃO |  | MONITOR MULTIPARAMETRICO | DX2020 | DIXTAL |  |  | GRUPO PRINCIPAL | MANUTENÇÃO DE EQUIPAMENTOS |  |  | CENTRO OBSTETRICO | CENTRO OBSTETRICO | [5 empty] | CENTRO OBSTETRICO |  | 0,00 |  | 0,00 | [8 empty] | PRÓPRIO | ATIVO
1402 | MMULT-0044 | 13843 | 200003118 | NÃO |  | MONITOR MULTIPARAMETRICO | BSM-3763 | NIHON KOHDEN |  |  | GRUPO PRINCIPAL | MANUTENÇÃO DE EQUIPAMENTOS |  |  | UTI ADULTO | UTI ADULTO.\UTI ADULTO | [5 empty] | UTI ADULTO | 18/02/2020 | 18.099,00 | 11726 | 0,00 | [8 empty] | PRÓPRIO | ATIVO |  |  | NIHON KOHDEN BRASIL IMP E EXP
17863 | MMULT-0152 | 26830 | 200131731 | NÃO |  | MONITOR MULTIPARAMETRICO | BSM-3763 | NIHON KOHDEN |  |  | GRUPO PRINCIPAL | MANUTENÇÃO DE EQUIPAMENTOS |  |  | PRONTO SOCORRO ADULTO | PRONTO SOCORRO ADULTO | [5 empty] | PRONTO SOCORRO ADULTO | 30/10/2024 | 0,00 | 31476 | 0,00 | [8 empty] | PRÓPRIO | ATIVO |  |  | NIHON KOHDEN BRASIL IMPORTACAO
1392 | MMULT-0034 | 13756 | 200003131 | NÃO |  | MONITOR MULTIPARAMETRICO | BSM-3763 | NIHON KOHDEN |  |  | GRUPO PRINCIPAL | MANUTENÇÃO DE EQUIPAMENTOS |  |  | UTI ADULTO | UTI ADULTO.\UTI ADULTO | [5 empty] | UTI ADULTO | 18/02/2020 | 18.099,00 | 11726 | 0,00 | [8 empty] | PRÓPRIO | ATIVO |  |  | NIHON KOHDEN BRASIL IMP E EXP
17866 | MMULT-0155 | 26828 | 200131735 | NÃO |  | MONITOR MULTIPARAMETRICO | BSM-3763 | NIHON KOHDEN |  |  | GRUPO PRINCIPAL | MANUTENÇÃO DE EQUIPAMENTOS |  |  | PRONTO SOCORRO ADULTO | PRONTO SOCORRO ADULTO | [5 empty] | PRONTO SOCORRO ADULTO | 30/10/2024 | 0,00 | 31476 | 0,00 | [8 empty] | PRÓPRIO | ATIVO |  |  | NIHON KOHDEN BRASIL IMPORTACAO
17869 | MMULT-0158 | 26815 | 200131738 | NÃO |  | MONITOR MULTIPARAMETRICO | BSM-3763 | NIHON KOHDEN |  |  | GRUPO PRINCIPAL | MANUTENÇÃO DE EQUIPAMENTOS |  |  | PRONTO SOCORRO ADULTO | PRONTO SOCORRO ADULTO | [5 empty] | PRONTO SOCORRO ADULTO | 30/10/2024 | 0,00 | 31476 | 0,00 | [8 empty] | PRÓPRIO | ATIVO |  |  | NIHON KOHDEN BRASIL IMPORTACAO
1390 | MMULT-0032 | 13754 | 200003119 | NÃO |  | MONITOR MULTIPARAMETRICO | BSM-3763 | NIHON KOHDEN |  |  | GRUPO PRINCIPAL | MANUTENÇÃO DE EQUIPAMENTOS |  |  | UTI ADULTO | UTI ADULTO.\UTI ADULTO | [5 empty] | UTI ADULTO | 18/02/2020 | 18.099,00 | 11726 | 0,00 | [8 empty] | PRÓPRIO | ATIVO |  |  | NIHON KOHDEN BRASIL IMP E EXP
17931 | MMULT-0168 | 26813 | 200131718 | NÃO |  | MONITOR MULTIPARAMETRICO | BSM-3763 | NIHON KOHDEN |  |  | GRUPO PRINCIPAL | MANUTENÇÃO DE EQUIPAMENTOS |  |  | UNIDADE DE ADULTOS | UNIDADE DE ADULTOS.\UNIDADE DE ADULTOS | [5 empty] | CLINICA MEDICA |  | 18.450,00 | 31476 | 0,00 |  | 12/12/2024 | [6 empty] | PROPRIO | ATIVO
1401 | MMULT-0043 | 13842 | 200003124 | NÃO |  | MONITOR MULTIPARAMETRICO | BSM-3763 | NIHON KOHDEN |  |  | GRUPO PRINCIPAL | MANUTENÇÃO DE EQUIPAMENTOS |  |  | UTI ADULTO | UTI ADULTO.\UTI ADULTO | [5 empty] | UTI ADULTO | 18/02/2020 | 18.099,00 | 11726 | 0,00 | [8 empty] | PRÓPRIO | ATIVO |  |  | NIHON KOHDEN BRASIL IMP E EXP
1492 | MMULT-0133 | T0701064 | 200040442 | NÃO |  | MONITOR MULTIPARAMETRICO | Monitor Modular T7 | PROLIFE |  |  | GRUPO PRINCIPAL | MANUTENÇÃO DE EQUIPAMENTOS |  |  | HEMODIALISE | HEMODIALISE | [5 empty] | HEMODIALISE | 17/12/2021 | 19.500,00 | 13770 | 0,00 | [8 empty] | PRÓPRIO | ATIVO
17926 | MMULT-0163 | 26829 | 200131725 | NÃO |  | MONITOR MULTIPARAMETRICO | BSM-3763 | NIHON KOHDEN |  |  | GRUPO PRINCIPAL | MANUTENÇÃO DE EQUIPAMENTOS |  |  | UNIDADE NEONATAL | UNIDADE NEONATAL | [5 empty] | BERÇARIO |  | 18.450,00 | 31476 | 0,00 |  | 12/12/2024 | [6 empty] | PROPRIO | ATIVO
1489 | MMULT-0130 | T0701058 | 200040438 | NÃO |  | MONITOR MULTIPARAMETRICO | Monitor Modular T7 | PROLIFE |  |  | GRUPO PRINCIPAL | MANUTENÇÃO DE EQUIPAMENTOS |  |  | HEMODIALISE | HEMODIALISE | [5 empty] | HEMODIALISE | 17/12/2021 | 19.500,00 | 13770 | 0,00 | [8 empty] | PRÓPRIO | ATIVO
1491 | MMULT-0132 | T0701063 | 200040441 | NÃO |  | MONITOR MULTIPARAMETRICO | Monitor Modular T7 | PROLIFE |  |  | GRUPO PRINCIPAL | MANUTENÇÃO DE EQUIPAMENTOS |  |  | HEMODIALISE | HEMODIALISE | [5 empty] | HEMODIALISE | 17/12/2021 | 19.500,00 | 13770 | 0,00 | [8 empty] | PRÓPRIO | ATIVO
1481 | MMULT-0122 | CN62641656 | 62029179 | NÃO |  | MONITOR MULTIPARAMETRICO | EFFICIA CM100 | PHILIPS |  |  | GRUPO PRINCIPAL | MANUTENÇÃO DE EQUIPAMENTOS |  |  | PRONTO SOCORRO ADULTO | PRONTO SOCORRO ADULTO | [5 empty] | PRONTO SOCORRO ADULTO | 05/07/2019 | 8.325,00 | 16810 | 0,00 | [8 empty] | PRÓPRIO | ATIVO |  |  | DIXTAL
1490 | MMULT-0131 | T0701059 | 200040439 | NÃO |  | MONITOR MULTIPARAMETRICO | Monitor Modular T7 | PROLIFE |  |  | GRUPO PRINCIPAL | MANUTENÇÃO DE EQUIPAMENTOS |  |  | HEMODIALISE | HEMODIALISE | [5 empty] | HEMODIALISE | 17/12/2021 | 19.500,00 | 13770 | 0,00 | [8 empty] | PRÓPRIO | ATIVO
17930 | MMULT-0167 | 26812 | 200131717 | NÃO |  | MONITOR MULTIPARAMETRICO | BSM-3763 | NIHON KOHDEN |  |  | GRUPO PRINCIPAL | MANUTENÇÃO DE EQUIPAMENTOS |  |  | UNIDADE DE ADULTOS | UNIDADE DE ADULTOS.\UNIDADE DE ADULTOS | [5 empty] | CLINICA MEDICA |  | 18.450,00 | 31476 | 0,00 |  | 12/12/2024 | [6 empty] | PROPRIO | ATIVO
1387 | MMULT-0029 | 13751 | 200003134 | NÃO |  | MONITOR MULTIPARAMETRICO | BSM-3763 | NIHON KOHDEN |  |  | GRUPO PRINCIPAL | MANUTENÇÃO DE EQUIPAMENTOS |  |  | UTI ADULTO | UTI ADULTO.\UTI ADULTO | [5 empty] | UTI ADULTO | 18/02/2020 | 18.099,00 | 11726 | 0,00 | [8 empty] | PRÓPRIO | ATIVO |  |  | NIHON KOHDEN BRASIL IMP E EXP
17934 | MMULT-0171 | 26817 | 200131711 | NÃO |  | MONITOR MULTIPARAMETRICO | BSM-3763 | NIHON KOHDEN |  |  | GRUPO PRINCIPAL | MANUTENÇÃO DE EQUIPAMENTOS |  |  | ENDOSCOPIA | ENDOSCOPIA | [5 empty] | ENDOSCOPIA |  | 18.450,00 | 31476 | 0,00 |  | 12/12/2024 | [6 empty] | PROPRIO | ATIVO
17936 | MMULT-0173 | 26831 | 200131713 | NÃO |  | MONITOR MULTIPARAMETRICO | BSM-3763 | NIHON KOHDEN |  |  | GRUPO PRINCIPAL | MANUTENÇÃO DE EQUIPAMENTOS |  |  | ENDOSCOPIA | ENDOSCOPIA | [5 empty] | ENDOSCOPIA |  | 18.450,00 | 31476 | 0,00 |  | 12/12/2024 | [6 empty] | PROPRIO | ATIVO
17932 | MMULT-0169 | 26814 | 200131719 | NÃO |  | MONITOR MULTIPARAMETRICO | BSM-3763 | NIHON KOHDEN |  |  | GRUPO PRINCIPAL | MANUTENÇÃO DE EQUIPAMENTOS |  |  | UNIDADE DE ADULTOS | UNIDADE DE ADULTOS.\UNIDADE DE ADULTOS | [5 empty] | CLINICA MEDICA |  | 18.450,00 | 31476 | 0,00 |  | 12/12/2024 | [6 empty] | PROPRIO | ATIVO
17933 | MMULT-0170 | 26836 | 200131710 | NÃO |  | MONITOR MULTIPARAMETRICO | BSM-3763 | NIHON KOHDEN |  |  | GRUPO PRINCIPAL | MANUTENÇÃO DE EQUIPAMENTOS |  |  | HEMODIALISE | HEMODIALISE | [5 empty] | HEMODIALISE |  | 18.450,00 | 31476 | 0,00 |  | 12/12/2024 | [6 empty] | PROPRIO | ATIVO
1405 | MMULT-0047 | 13847 | 200003141 | NÃO |  | MONITOR MULTIPARAMETRICO | BSM-3763 | NIHON KOHDEN |  |  | GRUPO PRINCIPAL | MANUTENÇÃO DE EQUIPAMENTOS |  |  | UTI ADULTO | UTI ADULTO.\UTI ADULTO | [5 empty] | UTI ADULTO | 18/02/2020 | 18.099,00 | 11726 | 0,00 | [8 empty] | PRÓPRIO | ATIVO |  |  | NIHON KOHDEN BRASIL IMP E EXP |  | DE SERVIÇO: NIHON KOHDEN BRASIL IMP E EXP ATÉ: 17/09/2025 NA OS: 202500827
1498 | MMULT-0179 | 0123861 | 200064943 | NÃO |  | MONITOR MULTIPARAMETRICO | PVM-2703K | NIHON KOHDEN |  |  | GRUPO PRINCIPAL | MANUTENÇÃO DE EQUIPAMENTOS |  |  | CENTRO CIRURGICO | CENTRO CIRURGICO | [5 empty] | CENTRO CIRURGICO | 10/10/2022 | 6.513,20 | 22753 | 0,00 | [8 empty] | PRÓPRIO | ATIVO |  |  | NIHON KOHDEN BRASIL IMP E EXP
1389 | MMULT-0031 | 13753 | 200003125 | NÃO |  | MONITOR MULTIPARAMETRICO | BSM-3763 | NIHON KOHDEN |  |  | GRUPO PRINCIPAL | MANUTENÇÃO DE EQUIPAMENTOS |  |  | UTI ADULTO | UTI ADULTO.\UTI ADULTO | [5 empty] | UTI ADULTO | 18/02/2020 | 18.099,00 | 11726 | 0,00 | [8 empty] | PRÓPRIO | ATIVO |  |  | NIHON KOHDEN BRASIL IMP E EXP
1397 | MMULT-0039 | 13761 | 200003136 | NÃO |  | MONITOR MULTIPARAMETRICO | BSM-3763 | NIHON KOHDEN |  |  | GRUPO PRINCIPAL | MANUTENÇÃO DE EQUIPAMENTOS |  |  | UTI ADULTO | UTI ADULTO.\UTI ADULTO | [5 empty] | UTI ADULTO | 18/02/2020 | 18.099,00 | 11726 | 0,00 | [8 empty] | PRÓPRIO | ATIVO |  |  | NIHON KOHDEN BRASIL IMP E EXP
1396 | MMULT-0038 | 13760 | 200003127 | NÃO |  | MONITOR MULTIPARAMETRICO | BSM-3763 | NIHON KOHDEN |  |  | GRUPO PRINCIPAL | MANUTENÇÃO DE EQUIPAMENTOS |  |  | UTI ADULTO | UTI ADULTO.\UTI ADULTO | [5 empty] | UTI ADULTO | 18/02/2020 | 18.099,00 | 11726 | 0,00 | [8 empty] | PRÓPRIO | ATIVO |  |  | NIHON KOHDEN BRASIL IMP E EXP
1406 | MMULT-0048 | 12348 | 200001061 | NÃO |  | MONITOR MULTIPARAMETRICO | BSM-3763 | NIHON KOHDEN |  |  | GRUPO PRINCIPAL | MANUTENÇÃO DE EQUIPAMENTOS |  |  | UTI PEDIATRICA | UTI PEDIATRICA | [5 empty] | UTI PEDIATRICA | 21/10/2019 | 44.171,31 | 10589 | 0,00 | [8 empty] | PRÓPRIO | ATIVO |  |  | NIHON KOHDEN BRASIL IMP E EXP
1499 | MONT-0001 |  | 62015313 | NÃO |  | MONTADORES | CV5030 | LEICA |  |  | GRUPO PRINCIPAL | MANUTENÇÃO DE EQUIPAMENTOS |  |  | ANATOMIA PATOLOGICA | ANATOMIA PATOLOGICA | [5 empty] | ANATOMIA PATOLOGICA | 28/05/2007 | 88.771,15 | 17814 | 0,00 | [8 empty] | PRÓPRIO | ATIVO |  |  | 0
13571 | NASFIB-0001 | 02915979 |  | NÃO |  | NASOFIBROSCOPIO | ENF TYPE GP | OLYMPUS | MEDIA | MÉDIA | GRUPO PRINCIPAL | MANUTENÇÃO DE EQUIPAMENTOS |  |  | ENDOSCOPIA | ENDOSCOPIA | [5 empty] | ENDOSCOPIA | 14/04/2020 | 0,00 | 151250 | 0,00 |  |  |  | 14/04/2021 |  |  |  |  | PRÓPRIO | ATIVO
1504 | BREAK-0006 | 1166 |  | NÃO |  | NOBREAK | PREMIUM PDV SENOIDAL | NHS |  |  | GRUPO PRINCIPAL | MANUTENÇÃO DE EQUIPAMENTOS |  |  | ENDOSCOPIA | ENDOSCOPIA | [5 empty] | ENDOSCOPIA |  | 0,00 |  | 0,00 | [8 empty] | PRÓPRIO | ATIVO
1510 | BREAK-0011 | 250565 | 62019799 | NÃO |  | NOBREAK | SEN2000C | ENGETRON |  |  | GRUPO PRINCIPAL | MANUTENÇÃO DE EQUIPAMENTOS |  |  | RADIOLOGIA | RADIOLOGIA | [5 empty] | RADIOLOGIA | 28/10/2009 | 5.000,00 | 415 | 0,00 | [8 empty] | PRÓPRIO | ATIVO
15041 | BREAK-0013 | 900031610250229 | 200141180 | NÃO |  | NOBREAK | MONOFASICO EA 3KVA | PHD |  |  | GRUPO PRINCIPAL | MANUTENÇÃO DE EQUIPAMENTOS |  |  | RADIOLOGIA | RADIOLOGIA | [5 empty] | RADIOLOGIA | 06/07/2017 | 5.997,42 | 187849 | 0,00 |  |  |  | 06/07/2018 |  |  |  |  | PRÓPRIO | ATIVO |  |  | GASTROTECH - GASTRO FUJINON
15043 | BREAK-0014 | 900031610250237 | 200141178 | NÃO |  | NOBREAK | MONOFASICO EA 3KVA | PHD |  |  | GRUPO PRINCIPAL | MANUTENÇÃO DE EQUIPAMENTOS |  |  | RADIOLOGIA | RADIOLOGIA | [5 empty] | RADIOLOGIA | 06/07/2017 | 5.997,41 | 187849 | 0,00 |  |  |  | 06/07/2018 |  |  |  |  | PRÓPRIO | ATIVO |  |  | GASTROTECH - GASTRO FUJINON
15046 | BREAK-0015 | 2591643 |  | NÃO |  | NOBREAK | SEN2000C | ENGETRON |  |  | GRUPO PRINCIPAL | MANUTENÇÃO DE EQUIPAMENTOS |  |  | RADIOLOGIA | RADIOLOGIA | [5 empty] | RADIOLOGIA |  | 0,00 |  | 0,00 | [8 empty] | PRÓPRIO | ATIVO
15047 | BREAK-0016 | 235900 |  | NÃO |  | NOBREAK | SEN2000C | ENGETRON |  |  | GRUPO PRINCIPAL | MANUTENÇÃO DE EQUIPAMENTOS |  |  | RADIOLOGIA | RADIOLOGIA | [5 empty] | RADIOLOGIA |  | 0,00 |  | 0,00 | [8 empty] | PRÓPRIO | ATIVO
18334 | BREAK-0023 | 25532 | 62019796 | NÃO |  | NOBREAK | SEN2000C | ENGETRON |  |  | GRUPO PRINCIPAL | MANUTENÇÃO DE EQUIPAMENTOS |  |  | LABORATORIO CLINICO | LABORATORIO CLINICO | [5 empty] | LABORATORIO CLINICO |  | 0,00 |  | 0,00 | [8 empty] | PRÓPRIO | ATIVO
1507 | BREAK-0001 | 423758 |  | NÃO |  | NOBREAK | SEN1000C LF A | ENGETRON |  |  | GRUPO PRINCIPAL | MANUTENÇÃO DE EQUIPAMENTOS |  |  | RADIOLOGIA | RADIOLOGIA | [5 empty] | RADIOLOGIA |  | 0,00 |  | 0,00 | [8 empty] | PRÓPRIO | ATIVO
15049 | BREAK-0017 | 900031610250243 | 200141179 | NÃO |  | NOBREAK | MONOFASICO EA 3KVA | PHD |  |  | GRUPO PRINCIPAL | MANUTENÇÃO DE EQUIPAMENTOS |  |  | RADIOLOGIA | RADIOLOGIA | [5 empty] | RADIOLOGIA |  | 0,00 |  | 0,00 | [8 empty] | PRÓPRIO | ATIVO
1511 | BREAK-0012 | 250628 | 62019778 | NÃO |  | NOBREAK | SEN2000C | ENGETRON |  |  | GRUPO PRINCIPAL | MANUTENÇÃO DE EQUIPAMENTOS |  |  | RADIOLOGIA | RADIOLOGIA | [5 empty] | RADIOLOGIA | 06/08/2014 | 5.000,00 | 180 | 0,00 | [8 empty] | PRÓPRIO | ATIVO
1509 | BREAK-0010 | 239269 | 62016815 | NÃO |  | NOBREAK | SEN2000C | ENGETRON |  |  | GRUPO PRINCIPAL | MANUTENÇÃO DE EQUIPAMENTOS |  |  | RADIOLOGIA | RADIOLOGIA | [5 empty] | RADIOLOGIA | 08/08/2014 | 4.092,00 | 415 | 0,00 | [8 empty] | PRÓPRIO | ATIVO
1503 | BREAK-0005 | 72 |  | NÃO |  | NOBREAK | PREMIUM PDV SENOIDAL | NHS |  |  | GRUPO PRINCIPAL | MANUTENÇÃO DE EQUIPAMENTOS |  |  | ENDOSCOPIA | ENDOSCOPIA | [5 empty] | ENDOSCOPIA |  | 0,00 |  | 0,00 | [8 empty] | PRÓPRIO | ATIVO
17861 | BREAK-0021 |  | 200141221 | NÃO |  | NOBREAK | S1 - 3000 KVA | CM COMANDOS |  |  | GRUPO PRINCIPAL | MANUTENÇÃO DE EQUIPAMENTOS |  |  | RADIOLOGIA | RADIOLOGIA | [5 empty] | RADIOLOGIA |  | 0,00 |  | 0,00 | [8 empty] | PRÓPRIO | ATIVO
1506 | BREAK-0008 | 423756 |  | NÃO |  | NOBREAK | SEN1000C LF A | ENGETRON |  |  | GRUPO PRINCIPAL | MANUTENÇÃO DE EQUIPAMENTOS |  |  | RADIOLOGIA | RADIOLOGIA | [5 empty] | RADIOLOGIA |  | 0,00 |  | 0,00 | [8 empty] | PRÓPRIO | ATIVO
17813 | BREAK-0019 | 6422710214 | 200026079 | NÃO |  | NOBREAK | BACK-UPS | APC |  |  | GRUPO PRINCIPAL | MANUTENÇÃO DE EQUIPAMENTOS |  |  | ELSA | ELSA | [5 empty] | ELSA |  | 0,00 |  | 0,00 | [8 empty] | PRÓPRIO | ATIVO
1502 | BREAK-0004 | 14116 | 200029373 | NÃO |  | NOBREAK | PREMIM SENOIDAL GII | NHS |  |  | GRUPO PRINCIPAL | MANUTENÇÃO DE EQUIPAMENTOS |  |  | ENDOSCOPIA | ENDOSCOPIA | [5 empty] | ENDOSCOPIA | 11/08/2021 | 3.000,00 | 16531 | 0,00 | [8 empty] | PRÓPRIO | ATIVO
1501 | BREAK-0003 | 14077 | 200029372 | NÃO |  | NOBREAK | PREMIM SENOIDAL GII | NHS |  |  | GRUPO PRINCIPAL | MANUTENÇÃO DE EQUIPAMENTOS |  |  | ENDOSCOPIA | ENDOSCOPIA | [5 empty] | ENDOSCOPIA | 11/08/2021 | 3.000,00 | 16531 | 0,00 | [8 empty] | PRÓPRIO | ATIVO
17821 | BREAK-0020 | 900031610250237 | HU 39719 | NÃO |  | NOBREAK | MONOFASICO EA 3KVA | PHD |  |  | GRUPO PRINCIPAL | MANUTENÇÃO DE EQUIPAMENTOS |  |  | RADIOLOGIA | RADIOLOGIA | [5 empty] | RADIOLOGIA |  | 0,00 |  | 0,00 | [8 empty] | PRÓPRIO | ATIVO
1500 | BREAK-0002 | 14059 | 200029371 | NÃO |  | NOBREAK | PREMIM SENOIDAL GII | NHS |  |  | GRUPO PRINCIPAL | MANUTENÇÃO DE EQUIPAMENTOS |  |  | ENDOSCOPIA | ENDOSCOPIA | [5 empty] | ENDOSCOPIA | 11/08/2021 | 3.000,00 | 16531 | 0,00 | [8 empty] | PRÓPRIO | ATIVO
18365 | BREAK-0022 | 0250520 | 62019782 | NÃO |  | NOBREAK | SEN2000C | ENGETRON |  |  | GRUPO PRINCIPAL | MANUTENÇÃO DE EQUIPAMENTOS |  |  | UTI PEDIATRICA | UTI PEDIATRICA | [5 empty] | UTI PEDIATRICA |  | 0,00 |  | 0,00 | [8 empty] | PRÓPRIO | ATIVO
1505 | BREAK-0007 | 423757 |  | NÃO |  | NOBREAK | SEN1000C LF A | ENGETRON |  |  | GRUPO PRINCIPAL | MANUTENÇÃO DE EQUIPAMENTOS |  |  | CENTRO OBSTETRICO | CENTRO OBSTETRICO | [5 empty] | CENTRO OBSTETRICO |  | 0,00 |  | 0,00 | [8 empty] | PRÓPRIO | ATIVO
17451 | BREAK-0018 | 282620000247 | 62029233 | NÃO |  | NOBREAK | 6KVA | KEOR BR |  |  | GRUPO PRINCIPAL | MANUTENÇÃO DE EQUIPAMENTOS |  |  | ELSA | ELSA | [5 empty] | ELSA |  | 0,00 |  | 0,00 | [8 empty] | PRÓPRIO | ATIVO
18204 | 448-0001 |  | 62026736 | NÃO |  | OFTALMOSCÓPIO | 11730 | WELCH ALLYN |  |  | GRUPO PRINCIPAL | MANUTENÇÃO DE EQUIPAMENTOS |  |  | ELSA | ELSA | [5 empty] | ELSA |  | 0,00 |  | 0,00 | [8 empty] | PRÓPRIO | ATIVO |  |  |  | 110 VOLTS
1513 | OCUR-0002 | 01608 | 62012144 | NÃO |  | ONDAS CURTAS | 4022 PLACAS E GABINETE | CARCI |  |  | GRUPO PRINCIPAL | MANUTENÇÃO DE EQUIPAMENTOS |  |  | FISIOTERAPIA | FISIOTERAPIA | [5 empty] | FISIOTERAPIA | 14/09/2005 | 2.631,20 | 082471 | 0,00 | [8 empty] | ATIVO | ATIVO
1514 | OCUR-0003 | 0551750004 | 62029181 | NÃO |  | ONDAS CURTAS | THERMOPULSE | IBRAMED |  |  | GRUPO PRINCIPAL | MANUTENÇÃO DE EQUIPAMENTOS |  |  | FISIOTERAPIA | FISIOTERAPIA | [5 empty] | FISIOTERAPIA | 11/07/2019 | 6.779,15 | 17831 | 0,00 | [8 empty] | ATIVO | ATIVO
1515 | OLEIT-0001 | 1615264 | 62028950 | NÃO |  | ORDENHADEIRA DE LEITE | SYMPHONY | MEDELA |  |  | GRUPO PRINCIPAL | MANUTENÇÃO DE EQUIPAMENTOS |  |  | UNIDADE NEONATAL | UNIDADE NEONATAL | [5 empty] | BERÇARIO | 10/04/2017 | 12.900,00 | 2252 | 0,00 | [8 empty] | PRÓPRIO | ATIVO
1516 | OLEIT-0002 | 1615266 | 62028952 | NÃO |  | ORDENHADEIRA DE LEITE | SYMPHONY | MEDELA |  |  | GRUPO PRINCIPAL | MANUTENÇÃO DE EQUIPAMENTOS |  |  | UNIDADE NEONATAL | UNIDADE NEONATAL | [5 empty] | BERÇARIO | 10/04/2017 | 12.900,00 | 2252 | 0,00 | [8 empty] | PRÓPRIO | ATIVO
1517 | OLEIT-0003 | 1615267 | 62028951 | NÃO |  | ORDENHADEIRA DE LEITE | SYMPHONY | MEDELA |  |  | GRUPO PRINCIPAL | MANUTENÇÃO DE EQUIPAMENTOS |  |  | UNIDADE NEONATAL | UNIDADE NEONATAL | [5 empty] | BERÇARIO | 10/04/2017 | 12.900,00 | 2252 | 0,00 | [8 empty] | PRÓPRIO | ATIVO
1518 | OSMO-0001 |  | 200042399 | NÃO |  | OSMOSE REVERSA | 250 | HEMOSYSTEM |  | ALTA | GRUPO PRINCIPAL | MANUTENÇÃO DE EQUIPAMENTOS |  |  | HEMODIALISE | HEMODIALISE | [5 empty] | HEMODIALISE | 14/12/2021 | 430.100,00 | 4339 | 0,00 | [8 empty] | PRÓPRIO | ATIVO |  |  | HEMOSYSTEM
16595 | OSMO-0004 | 4314 | 62025915 | NÃO |  | OSMOSE REVERSA | VOP 00100 | VEXER |  | ALTA | GRUPO PRINCIPAL | MANUTENÇÃO DE EQUIPAMENTOS |  |  | HEMODIALISE | HEMODIALISE | [5 empty] | HEMODIALISE |  | 0,00 |  | 0,00 | [8 empty] | PRÓPRIO | ATIVO |  |  |  | OSMOSE REVERSA PORTÁTIL
18362 | OTICA-0039 | 120JDQ |  | NÃO |  | OTICA | 30 4mm | STORZ |  |  | GRUPO PRINCIPAL | MANUTENÇÃO DE EQUIPAMENTOS |  |  | CENTRAL DE MATERIAL E ESTERILIZAÇAO | CENTRAL DE MATERIAL E ESTERILIZAÇAO | [5 empty] | CENTRAL DE MATERIAL E ESTERILIZAÇAO |  | 0,00 |  | 0,00 |  | 03/06/2026 | [6 empty] | PRÓPRIO | ATIVO
18150 | OTICA-0036 | 532904 |  | NÃO |  | OTICA | 0 5mm | STORZ |  |  | GRUPO PRINCIPAL | MANUTENÇÃO DE EQUIPAMENTOS |  |  | CENTRAL DE MATERIAL E ESTERILIZAÇAO | CENTRAL DE MATERIAL E ESTERILIZAÇAO | [5 empty] | CENTRAL DE MATERIAL E ESTERILIZAÇAO |  | 0,00 |  | 0,00 | [8 empty] | PRÓPRIO | ATIVO
1534 | OTICA-0014 | 122YPL |  | NÃO |  | OTICA | 30 10mm | STORZ |  |  | GRUPO PRINCIPAL | MANUTENÇÃO DE EQUIPAMENTOS |  |  | CENTRAL DE MATERIAL E ESTERILIZAÇAO | CENTRAL DE MATERIAL E ESTERILIZAÇAO | [5 empty] | CENTRAL DE MATERIAL E ESTERILIZAÇAO |  | 0,00 |  | 0,00 | [8 empty] | PRÓPRIO | ATIVO
17818 | OTICA-0034 | 1058867 |  | NÃO |  | OTICA | 30 10MM | SCHOLLY |  |  | GRUPO PRINCIPAL | MANUTENÇÃO DE EQUIPAMENTOS |  |  | CENTRAL DE MATERIAL E ESTERILIZAÇAO | CENTRAL DE MATERIAL E ESTERILIZAÇAO | [5 empty] | CENTRAL DE MATERIAL E ESTERILIZAÇAO |  | 0,00 |  | 0,00 | [8 empty] | PRÓPRIO | ATIVO
16957 | OTICA-0033 | RL1030SA-0155 |  | NÃO |  | OTICA | 30 10mm | RUSSER |  |  | GRUPO PRINCIPAL | MANUTENÇÃO DE EQUIPAMENTOS |  |  | CENTRAL DE MATERIAL E ESTERILIZAÇAO | CENTRAL DE MATERIAL E ESTERILIZAÇAO | [5 empty] | CENTRAL DE MATERIAL E ESTERILIZAÇAO |  | 0,00 |  | 0,00 | [8 empty] | PRÓPRIO | ATIVO
18333 | OTICA-0037 | 847810 |  | NÃO |  | OTICA | 30 4mm | SCHOLLY |  |  | GRUPO PRINCIPAL | MANUTENÇÃO DE EQUIPAMENTOS |  |  | CENTRAL DE MATERIAL E ESTERILIZAÇAO | CENTRAL DE MATERIAL E ESTERILIZAÇAO | [5 empty] | CENTRAL DE MATERIAL E ESTERILIZAÇAO |  | 0,00 |  | 0,00 | [8 empty] | PRÓPRIO | ATIVO
16633 | OTICA-0032 | 5000533559 |  | NÃO |  | OTICA | 30 10mm | RICHARD WOLF |  |  | GRUPO PRINCIPAL | MANUTENÇÃO DE EQUIPAMENTOS |  |  | CENTRAL DE MATERIAL E ESTERILIZAÇAO | CENTRAL DE MATERIAL E ESTERILIZAÇAO | [5 empty] | CENTRAL DE MATERIAL E ESTERILIZAÇAO |  | 0,00 |  | 0,00 | [8 empty] | PRÓPRIO | ATIVO
1521 | OTICA-0001 | 351243 |  | NÃO |  | OTICA | 0 10mm | SCHOLLY |  |  | GRUPO PRINCIPAL | MANUTENÇÃO DE EQUIPAMENTOS |  |  | CENTRAL DE MATERIAL E ESTERILIZAÇAO | CENTRAL DE MATERIAL E ESTERILIZAÇAO | [5 empty] | CENTRAL DE MATERIAL E ESTERILIZAÇAO |  | 0,00 |  | 0,00 | [8 empty] | PRÓPRIO | ATIVO
1522 | OTICA-0002 | 1254483 |  | NÃO |  | OTICA | 0 10mm | STORZ |  |  | GRUPO PRINCIPAL | MANUTENÇÃO DE EQUIPAMENTOS |  |  | CENTRAL DE MATERIAL E ESTERILIZAÇAO | CENTRAL DE MATERIAL E ESTERILIZAÇAO | [5 empty] | CENTRAL DE MATERIAL E ESTERILIZAÇAO |  | 0,00 |  | 0,00 | [8 empty] | PRÓPRIO | ATIVO
1523 | OTICA-0003 | 207638 |  | NÃO |  | OTICA | 0 10mm | STRYKER |  |  | GRUPO PRINCIPAL | MANUTENÇÃO DE EQUIPAMENTOS |  |  | CENTRAL DE MATERIAL E ESTERILIZAÇAO | CENTRAL DE MATERIAL E ESTERILIZAÇAO | [5 empty] | CENTRAL DE MATERIAL E ESTERILIZAÇAO |  | 0,00 |  | 0,00 | [8 empty] | PRÓPRIO | ATIVO
1524 | OTICA-0004 | 33043 |  | NÃO |  | OTICA | 0 4mm | SCHOLLY |  |  | GRUPO PRINCIPAL | MANUTENÇÃO DE EQUIPAMENTOS |  |  | CENTRAL DE MATERIAL E ESTERILIZAÇAO | CENTRAL DE MATERIAL E ESTERILIZAÇAO | [5 empty] | CENTRAL DE MATERIAL E ESTERILIZAÇAO |  | 0,00 |  | 0,00 | [8 empty] | PRÓPRIO | ATIVO
1525 | OTICA-0005 | 33044 |  | NÃO |  | OTICA | 0 4mm | SCHOLLY |  |  | GRUPO PRINCIPAL | MANUTENÇÃO DE EQUIPAMENTOS |  |  | CENTRAL DE MATERIAL E ESTERILIZAÇAO | CENTRAL DE MATERIAL E ESTERILIZAÇAO | [5 empty] | CENTRAL DE MATERIAL E ESTERILIZAÇAO |  | 0,00 |  | 0,00 | [8 empty] | PRÓPRIO | ATIVO
17907 | OTICA-0035 | 120ML4 |  | NÃO |  | OTICA | 30° 18CM 4MM 7230BA | KARL STORZ |  |  | GRUPO PRINCIPAL | MANUTENÇÃO DE EQUIPAMENTOS |  |  | CENTRAL DE MATERIAL E ESTERILIZAÇAO | CENTRAL DE MATERIAL E ESTERILIZAÇAO | [5 empty] | CENTRAL DE MATERIAL E ESTERILIZAÇAO |  | 0,00 |  | 0,00 | [8 empty] | PRÓPRIO | ATIVO
1526 | OTICA-0006 | 351256 |  | NÃO |  | OTICA | 0 4mm | SCHOLLY |  |  | GRUPO PRINCIPAL | MANUTENÇÃO DE EQUIPAMENTOS |  |  | CENTRAL DE MATERIAL E ESTERILIZAÇAO | CENTRAL DE MATERIAL E ESTERILIZAÇAO | [5 empty] | CENTRAL DE MATERIAL E ESTERILIZAÇAO |  | 0,00 |  | 0,00 | [8 empty] | PRÓPRIO | ATIVO
1527 | OTICA-0007 | 26006 |  | NÃO |  | OTICA | 0 5mm | STORZ |  |  | GRUPO PRINCIPAL | MANUTENÇÃO DE EQUIPAMENTOS |  |  | CENTRAL DE MATERIAL E ESTERILIZAÇAO | CENTRAL DE MATERIAL E ESTERILIZAÇAO | [5 empty] | CENTRAL DE MATERIAL E ESTERILIZAÇAO |  | 0,00 |  | 0,00 | [8 empty] | PRÓPRIO | ATIVO
1528 | OTICA-0008 | 37974 |  | NÃO |  | OTICA | 30 10mm | EDLO |  |  | GRUPO PRINCIPAL | MANUTENÇÃO DE EQUIPAMENTOS |  |  | CENTRAL DE MATERIAL E ESTERILIZAÇAO | CENTRAL DE MATERIAL E ESTERILIZAÇAO | [5 empty] | CENTRAL DE MATERIAL E ESTERILIZAÇAO |  | 0,00 |  | 0,00 | [8 empty] | PRÓPRIO | ATIVO
1529 | OTICA-0009 |  |  | NÃO |  | OTICA | 30 10mm | RICHARD WOLF |  |  | GRUPO PRINCIPAL | MANUTENÇÃO DE EQUIPAMENTOS |  |  | CENTRAL DE MATERIAL E ESTERILIZAÇAO | CENTRAL DE MATERIAL E ESTERILIZAÇAO | [5 empty] | CENTRAL DE MATERIAL E ESTERILIZAÇAO |  | 0,00 |  | 0,00 | [8 empty] | PRÓPRIO | ATIVO
1530 | OTICA-0010 | 40654 |  | NÃO |  | OTICA | 30 10mm | RUSSER |  |  | GRUPO PRINCIPAL | MANUTENÇÃO DE EQUIPAMENTOS |  |  | CENTRAL DE MATERIAL E ESTERILIZAÇAO | CENTRAL DE MATERIAL E ESTERILIZAÇAO | [5 empty] | CENTRAL DE MATERIAL E ESTERILIZAÇAO |  | 0,00 |  | 0,00 | [8 empty] | PRÓPRIO | ATIVO
1531 | OTICA-0011 | 40667 |  | NÃO |  | OTICA | 30 10mm | RUSSER |  |  | GRUPO PRINCIPAL | MANUTENÇÃO DE EQUIPAMENTOS |  |  | CENTRAL DE MATERIAL E ESTERILIZAÇAO | CENTRAL DE MATERIAL E ESTERILIZAÇAO | [5 empty] | CENTRAL DE MATERIAL E ESTERILIZAÇAO |  | 0,00 |  | 0,00 | [8 empty] | PRÓPRIO | ATIVO
1532 | OTICA-0012 | 41263 |  | NÃO |  | OTICA | 30 10mm | RUSSER |  |  | GRUPO PRINCIPAL | MANUTENÇÃO DE EQUIPAMENTOS |  |  | CENTRAL DE MATERIAL E ESTERILIZAÇAO | CENTRAL DE MATERIAL E ESTERILIZAÇAO | [5 empty] | CENTRAL DE MATERIAL E ESTERILIZAÇAO |  | 0,00 |  | 0,00 | [8 empty] | PRÓPRIO | ATIVO
1533 | OTICA-0013 | 41265 |  | NÃO |  | OTICA | 30 10mm | RUSSER |  |  | GRUPO PRINCIPAL | MANUTENÇÃO DE EQUIPAMENTOS |  |  | CENTRAL DE MATERIAL E ESTERILIZAÇAO | CENTRAL DE MATERIAL E ESTERILIZAÇAO | [5 empty] | CENTRAL DE MATERIAL E ESTERILIZAÇAO |  | 0,00 |  | 0,00 | [8 empty] | PRÓPRIO | ATIVO
1535 | OTICA-0015 | 1405661 |  | NÃO |  | OTICA | 30 3mm | STORZ |  |  | GRUPO PRINCIPAL | MANUTENÇÃO DE EQUIPAMENTOS |  |  | CENTRAL DE MATERIAL E ESTERILIZAÇAO | CENTRAL DE MATERIAL E ESTERILIZAÇAO | [5 empty] | CENTRAL DE MATERIAL E ESTERILIZAÇAO |  | 0,00 |  | 0,00 | [8 empty] | PRÓPRIO | ATIVO
1536 | OTICA-0016 | 1409663S |  | NÃO |  | OTICA | 30 3mm | STORZ |  |  | GRUPO PRINCIPAL | MANUTENÇÃO DE EQUIPAMENTOS |  |  | CENTRAL DE MATERIAL E ESTERILIZAÇAO | CENTRAL DE MATERIAL E ESTERILIZAÇAO | [5 empty] | CENTRAL DE MATERIAL E ESTERILIZAÇAO |  | 0,00 |  | 0,00 | [8 empty] | PRÓPRIO | ATIVO
1537 | OTICA-0017 |  |  | NÃO |  | OTICA | 30 4mm | EDLO |  |  | GRUPO PRINCIPAL | MANUTENÇÃO DE EQUIPAMENTOS |  |  | CENTRAL DE MATERIAL E ESTERILIZAÇAO | CENTRAL DE MATERIAL E ESTERILIZAÇAO | [5 empty] | CENTRAL DE MATERIAL E ESTERILIZAÇAO |  | 0,00 |  | 0,00 | [8 empty] | PRÓPRIO | ATIVO
1538 | OTICA-0018 | 33041 |  | NÃO |  | OTICA | 30 4mm | SCHOLLY |  |  | GRUPO PRINCIPAL | MANUTENÇÃO DE EQUIPAMENTOS |  |  | CENTRAL DE MATERIAL E ESTERILIZAÇAO | CENTRAL DE MATERIAL E ESTERILIZAÇAO | [5 empty] | CENTRAL DE MATERIAL E ESTERILIZAÇAO |  | 0,00 |  | 0,00 | [8 empty] | PRÓPRIO | ATIVO
1539 | OTICA-0019 | 33046 |  | NÃO |  | OTICA | 30 4mm | SCHOLLY |  |  | GRUPO PRINCIPAL | MANUTENÇÃO DE EQUIPAMENTOS |  |  | CENTRAL DE MATERIAL E ESTERILIZAÇAO | CENTRAL DE MATERIAL E ESTERILIZAÇAO | [5 empty] | CENTRAL DE MATERIAL E ESTERILIZAÇAO |  | 0,00 |  | 0,00 | [8 empty] | PRÓPRIO | ATIVO
1540 | OTICA-0020 | 33049 |  | NÃO |  | OTICA | 30 4mm | SCHOLLY |  |  | GRUPO PRINCIPAL | MANUTENÇÃO DE EQUIPAMENTOS |  |  | CENTRAL DE MATERIAL E ESTERILIZAÇAO | CENTRAL DE MATERIAL E ESTERILIZAÇAO | [5 empty] | CENTRAL DE MATERIAL E ESTERILIZAÇAO |  | 0,00 |  | 0,00 | [8 empty] | PRÓPRIO | ATIVO
1541 | OTICA-0021 | 332929 |  | NÃO |  | OTICA | 30 4mm | SCHOLLY |  |  | GRUPO PRINCIPAL | MANUTENÇÃO DE EQUIPAMENTOS |  |  | CENTRAL DE MATERIAL E ESTERILIZAÇAO | CENTRAL DE MATERIAL E ESTERILIZAÇAO | [5 empty] | CENTRAL DE MATERIAL E ESTERILIZAÇAO |  | 0,00 |  | 0,00 | [8 empty] | PRÓPRIO | ATIVO
1542 | OTICA-0022 | 340606 |  | NÃO |  | OTICA | 30 4mm | SCHOLLY |  |  | GRUPO PRINCIPAL | MANUTENÇÃO DE EQUIPAMENTOS |  |  | CENTRAL DE MATERIAL E ESTERILIZAÇAO | CENTRAL DE MATERIAL E ESTERILIZAÇAO | [5 empty] | CENTRAL DE MATERIAL E ESTERILIZAÇAO |  | 0,00 |  | 0,00 | [8 empty] | PRÓPRIO | ATIVO |  |  |  |  | DE SERVIÇO: ASTATO EQUIPAMENTOS MÉDICOS LTDA-ME ATÉ: 30/10/2026 NA OS: 202600205
1544 | OTICA-0024 | 1508335 |  | NÃO |  | OTICA | 30 4mm | STORZ |  |  | GRUPO PRINCIPAL | MANUTENÇÃO DE EQUIPAMENTOS |  |  | CENTRAL DE MATERIAL E ESTERILIZAÇAO | CENTRAL DE MATERIAL E ESTERILIZAÇAO | [5 empty] | CENTRAL DE MATERIAL E ESTERILIZAÇAO |  | 0,00 |  | 0,00 | [8 empty] | PRÓPRIO | ATIVO
1545 | OTICA-0025 | 1509426 |  | NÃO |  | OTICA | 30 4mm | STORZ |  |  | GRUPO PRINCIPAL | MANUTENÇÃO DE EQUIPAMENTOS |  |  | CENTRAL DE MATERIAL E ESTERILIZAÇAO | CENTRAL DE MATERIAL E ESTERILIZAÇAO | [5 empty] | CENTRAL DE MATERIAL E ESTERILIZAÇAO |  | 0,00 |  | 0,00 | [8 empty] | PRÓPRIO | ATIVO
1547 | OTICA-0027 | 120HE1 |  | NÃO |  | OTICA | 30 4mm | STORZ |  |  | GRUPO PRINCIPAL | MANUTENÇÃO DE EQUIPAMENTOS |  |  | CENTRAL DE MATERIAL E ESTERILIZAÇAO | CENTRAL DE MATERIAL E ESTERILIZAÇAO | [5 empty] | CENTRAL DE MATERIAL E ESTERILIZAÇAO |  | 0,00 |  | 0,00 | [8 empty] | PRÓPRIO | ATIVO
1550 | OTICA-0030 | 33050 |  | NÃO |  | OTICA | 45 4mm | STORZ |  |  | GRUPO PRINCIPAL | MANUTENÇÃO DE EQUIPAMENTOS |  |  | CENTRAL DE MATERIAL E ESTERILIZAÇAO | CENTRAL DE MATERIAL E ESTERILIZAÇAO | [5 empty] | CENTRAL DE MATERIAL E ESTERILIZAÇAO |  | 0,00 |  | 0,00 | [8 empty] | PRÓPRIO | ATIVO
1546 | OTICA-0026 | 1532394 |  | NÃO |  | OTICA | 30 4mm | STORZ |  |  | GRUPO PRINCIPAL | MANUTENÇÃO DE EQUIPAMENTOS |  |  | CENTRAL DE MATERIAL E ESTERILIZAÇAO | CENTRAL DE MATERIAL E ESTERILIZAÇAO | [5 empty] | CENTRAL DE MATERIAL E ESTERILIZAÇAO |  | 0,00 |  | 0,00 | [8 empty] | PRÓPRIO | ATIVO
1549 | OTICA-0029 | 120ML4 |  | NÃO |  | OTICA | 30 4mm | STORZ |  |  | GRUPO PRINCIPAL | MANUTENÇÃO DE EQUIPAMENTOS |  |  | CENTRAL DE MATERIAL E ESTERILIZAÇAO | CENTRAL DE MATERIAL E ESTERILIZAÇAO | [5 empty] | CENTRAL DE MATERIAL E ESTERILIZAÇAO |  | 0,00 |  | 0,00 | [8 empty] | PRÓPRIO | ATIVO
1543 | OTICA-0023 | 56006 |  | NÃO |  | OTICA | 30 4mm | STORZ |  |  | GRUPO PRINCIPAL | MANUTENÇÃO DE EQUIPAMENTOS |  |  | CENTRAL DE MATERIAL E ESTERILIZAÇAO | CENTRAL DE MATERIAL E ESTERILIZAÇAO | [5 empty] | CENTRAL DE MATERIAL E ESTERILIZAÇAO |  | 0,00 |  | 0,00 | [8 empty] | PRÓPRIO | ATIVO
17828 | OTOS-0001 | 1100114360 | 6226688 | NÃO |  | OTOSCOPIO | MINI 3000 | HEINE |  |  | GRUPO PRINCIPAL | MANUTENÇÃO DE EQUIPAMENTOS |  |  | AMBULATORIO | AMBULATORIO | [5 empty] | AMBULATORIO | 12/02/2016 | 0,00 | 11273 | 0,00 | [8 empty] | PRÓPRIO | ATIVO
17825 | OTOS-0002 | 1100114360 | 62026688 | NÃO |  | OTOSCOPIO | MINI 3000 | HEINE |  |  | GRUPO PRINCIPAL | MANUTENÇÃO DE EQUIPAMENTOS |  |  | AMBULATORIO | AMBULATORIO | [5 empty] | AMBULATORIO | 12/02/2016 | 0,00 | 11273 | 0,00 | [8 empty] | PRÓPRIO | ATIVO
18164 | OTOS-0003 |  | 6226689 | NÃO |  | OTOSCOPIO | MINI 3000 | HEINE | BAIXA |  | GRUPO PRINCIPAL | MANUTENÇÃO DE EQUIPAMENTOS |  |  | AMBULATORIO | AMBULATORIO | [5 empty] | AMBULATORIO |  | 0,00 |  | 0,00 | [9 empty] | ATIVO
18169 | OTOS-0004 | 42454 | 200033651 | NÃO |  | OTOSCOPIO | JR 2,5 V POCKET JR | WELCHALLYN |  |  | GRUPO PRINCIPAL | MANUTENÇÃO DE EQUIPAMENTOS |  |  | PRONTO SOCORRO INFANTIL | PRONTO SOCORRO INFANTIL | [5 empty] | PRONTO SOCORRO INFANTIL | 05/11/2021 | 0,00 | 18911 | 0,00 |  | 05/11/2022 | [6 empty] | PRÓPRIO | ATIVO
14965 | OUTROS-0001 |  |  | NÃO |  | OUTROS | OUTROS |  |  |  | GRUPO PRINCIPAL | MANUTENÇÃO DE EQUIPAMENTOS |  |  | MANUTENÇÃO DE EQUIPAMENTO | MANUTENÇÃO DE EQUIPAMENTO | [5 empty] | MANUTENÇAO DE EQUIPAMENTO |  | 0,00 |  | 0,00 | [8 empty] | PRÓPRIO | ATIVO |  |  |  |  | DE SERVIÇO: ASTATO EQUIPAMENTOS MÉDICOS LTDA-ME ATÉ: 22/05/2026 NA OS: 202600184
17040 | OXM-0044 | 2014060284 | 62026197 | NÃO |  | OXIMETRO | OXYLINE | MEDCIR |  |  | GRUPO PRINCIPAL | MANUTENÇÃO DE EQUIPAMENTOS |  |  | ENDOSCOPIA | ENDOSCOPIA | [5 empty] | ENDOSCOPIA |  | 0,00 |  | 0,00 | [8 empty] | ATIVO | ATIVO
18322 | OXM-0051 | 2014060327 | 62026100 | NÃO |  | OXIMETRO | OXYLINE | MEDCIR |  |  | GRUPO PRINCIPAL | MANUTENÇÃO DE EQUIPAMENTOS |  |  | CENTRO CIRURGICO | CENTRO CIRURGICO | [5 empty] | CENTRO CIRURGICO |  | 0,00 |  | 0,00 |  | 25/11/2014 | [6 empty] | PRÓPRIO | ATIVO
18416 | OXM-0059 | MBB2506920 | 200190980 | NÃO |  | OXIMETRO | BEDSIDE SPO2 | NELLCOR | MEDIA | MÉDIA | GRUPO PRINCIPAL | MANUTENÇÃO DE EQUIPAMENTOS |  |  | PEDIATRIA | PEDIATRIA.\PEDIATRIA | [5 empty] | PEDIATRIA | 06/08/2026 | 0,00 | 167/2026 | 0,00 |  | 26/08/2026 |  | 07/08/2027 |  |  |  |  | PRÓPRIO | ATIVO
1555 | OXM-0005 | MB1814102 | 62029090 | NÃO |  | OXIMETRO | BEDSIDE SPO2 | NELLCOR |  |  | GRUPO PRINCIPAL | MANUTENÇÃO DE EQUIPAMENTOS |  |  | UNIDADE NEONATAL | UNIDADE NEONATAL | [5 empty] | BERÇARIO | 22/04/2019 | 2.353,62 | 265320 | 0,00 | [8 empty] | PRÓPRIO | ATIVO |  |  | MEDTRONIC
18415 | OXM-0058 | MBB2506921 | 200190979 | NÃO |  | OXIMETRO | BEDSIDE SPO2 | NELLCOR | MEDIA | MÉDIA | GRUPO PRINCIPAL | MANUTENÇÃO DE EQUIPAMENTOS |  |  | PRONTO SOCORRO ADULTO | PRONTO SOCORRO ADULTO | [5 empty] | PRONTO SOCORRO ADULTO | 06/08/2026 | 0,00 | 167/2026 | 0,00 |  |  |  | 07/08/2027 |  |  |  |  | PRÓPRIO | ATIVO
1567 | OXM-0017 | BB2104589 | 200082631 | NÃO |  | OXIMETRO | BEDSIDE SPO2 | NELLCOR |  |  | GRUPO PRINCIPAL | MANUTENÇÃO DE EQUIPAMENTOS |  |  | UNIDADE DE ADULTOS | UNIDADE DE ADULTOS.\UNIDADE DE ADULTOS | [5 empty] | CLINICA MEDICA | 10/04/2023 | 3.230,00 | 646346 | 0,00 | [8 empty] | PRÓPRIO | ATIVO |  |  | MEDTRONIC
1568 | OXM-0018 | BB2104590 | 200082632 | NÃO |  | OXIMETRO | BEDSIDE SPO2 | NELLCOR |  |  | GRUPO PRINCIPAL | MANUTENÇÃO DE EQUIPAMENTOS |  |  | UNIDADE DE ADULTOS | UNIDADE DE ADULTOS.\UNIDADE DE ADULTOS | [5 empty] | CLINICA MEDICA | 10/04/2023 | 3.230,00 | 646346 | 0,00 | [8 empty] | PRÓPRIO | ATIVO |  |  | MEDTRONIC
1573 | OXM-0023 | BB2104587 | 200082629 | NÃO |  | OXIMETRO | BEDSIDE SPO2 | NELLCOR |  |  | GRUPO PRINCIPAL | MANUTENÇÃO DE EQUIPAMENTOS |  |  | ENDOSCOPIA | ENDOSCOPIA | [5 empty] | ENDOSCOPIA | 10/04/2023 | 3.230,00 | 646346 | 0,00 | [8 empty] | PRÓPRIO | ATIVO |  |  | MEDTRONIC
1561 | OXM-0011 | MBB1814491 | 62029388 | NÃO |  | OXIMETRO | BEDSIDE SPO2 | NELLCOR |  |  | GRUPO PRINCIPAL | MANUTENÇÃO DE EQUIPAMENTOS |  |  | UNIDADE NEONATAL | UNIDADE NEONATAL | [5 empty] | BERÇARIO | 21/10/2019 | 2.353,59 | 301658 | 0,00 | [8 empty] | PRÓPRIO | ATIVO |  |  | MEDTRONIC
1564 | OXM-0014 | MBB1814496 | 62029393 | NÃO |  | OXIMETRO | BEDSIDE SPO2 | NELLCOR |  |  | GRUPO PRINCIPAL | MANUTENÇÃO DE EQUIPAMENTOS |  |  | UNIDADE NEONATAL | UNIDADE NEONATAL | [5 empty] | BERÇARIO | 21/10/2019 | 2.353,59 | 301658 | 0,00 | [8 empty] | PRÓPRIO | ATIVO |  |  | MEDTRONIC
1576 | OXM-0026 | MBB1912184 | 200007305 | NÃO |  | OXIMETRO | BEDSIDE SPO2 | NELLCOR |  |  | GRUPO PRINCIPAL | MANUTENÇÃO DE EQUIPAMENTOS |  |  | MANUTENÇÃO DE EQUIPAMENTO | MANUTENÇÃO DE EQUIPAMENTO | [5 empty] | MANUTENÇAO DE EQUIPAMENTO | 15/07/2020 | 2.354,00 | 343268 | 0,00 | [8 empty] | PRÓPRIO | ATIVO |  |  | MEDTRONIC
18414 | OXM-0057 | MBB2506923 | 200190978 | NÃO |  | OXIMETRO | BEDSIDE SPO2 | NELLCOR | MEDIA | MÉDIA | GRUPO PRINCIPAL | MANUTENÇÃO DE EQUIPAMENTOS |  |  | ENDOSCOPIA | ENDOSCOPIA | [5 empty] | ENDOSCOPIA | 06/08/2026 | 0,00 | 167/2026 | 0,00 |  |  |  | 07/08/2027 |  |  |  |  | PRÓPRIO | ATIVO
18410 | OXM-0053 | MBB2506919 | 200190974 | NÃO |  | OXIMETRO | BEDSIDE SPO2 | NELLCOR | MEDIA | MÉDIA | GRUPO PRINCIPAL | MANUTENÇÃO DE EQUIPAMENTOS |  |  | ALOJAMENTO CONJUNTO | ALOJAMENTO CONJUNTO.\ALOJAMENTO CONJUNTO | [5 empty] | ALOJAMENTO CONJUNTO | 07/08/2026 | 0,00 | 167/2026 | 0,00 |  |  |  | 06/08/2027 |  |  |  |  | PRÓPRIO | ATIVO
1557 | OXM-0007 | MB1814104 | 62029091 | NÃO |  | OXIMETRO | BEDSIDE SPO2 | NELLCOR |  |  | GRUPO PRINCIPAL | MANUTENÇÃO DE EQUIPAMENTOS |  |  | UNIDADE NEONATAL | UNIDADE NEONATAL | [5 empty] | BERÇARIO | 22/04/2019 | 2.353,62 | 265320 | 0,00 | [8 empty] | PRÓPRIO | ATIVO |  |  | MEDTRONIC
1558 | OXM-0008 | MB1814105 | 62029092 | NÃO |  | OXIMETRO | BEDSIDE SPO2 | NELLCOR |  |  | GRUPO PRINCIPAL | MANUTENÇÃO DE EQUIPAMENTOS |  |  | UNIDADE NEONATAL | UNIDADE NEONATAL | [5 empty] | BERÇARIO | 22/04/2019 | 2.353,62 | 265320 | 0,00 | [8 empty] | PRÓPRIO | ATIVO |  |  | MEDTRONIC
1593 | OXM-0043 | MBP2108688 | 200044070 | NÃO |  | OXIMETRO | PM10N | NELLCOR |  |  | GRUPO PRINCIPAL | MANUTENÇÃO DE EQUIPAMENTOS |  |  | UTI PEDIATRICA | UTI PEDIATRICA | [5 empty] | UTI PEDIATRICA | 02/03/2022 | 2.510,00 | 506728 | 0,00 | [8 empty] | PRÓPRIO | ATIVO |  |  | MEDTRONIC
1574 | OXM-0024 | BB2104588 | 200082630 | NÃO |  | OXIMETRO | BEDSIDE SPO2 | NELLCOR |  |  | GRUPO PRINCIPAL | MANUTENÇÃO DE EQUIPAMENTOS |  |  | UNIDADE DE ADULTOS | UNIDADE DE ADULTOS.\UNIDADE DE ADULTOS | [5 empty] | UNIDADE DE ALDULTOS | 10/04/2023 | 3.230,00 | 646346 | 0,00 | [8 empty] | PRÓPRIO | ATIVO |  |  | MEDTRONIC
18320 | OXM-0049 | 2014060291 | 62026195 | NÃO |  | OXIMETRO | OXYLINE | MEDCIR |  |  | GRUPO PRINCIPAL | MANUTENÇÃO DE EQUIPAMENTOS |  |  | PRONTO SOCORRO ADULTO | PRONTO SOCORRO ADULTO | [5 empty] | PRONTO SOCORRO ADULTO |  | 0,00 |  | 0,00 |  | 13/02/2015 | [6 empty] | PRÓPRIO | ATIVO
15077 | OXM-0046 | 2014060290 | 62026193 | NÃO |  | OXIMETRO | OXYLINE | MEDCIR |  |  | GRUPO PRINCIPAL | MANUTENÇÃO DE EQUIPAMENTOS |  |  | CENTRO OBSTETRICO | CENTRO OBSTETRICO | [5 empty] | CENTRO OBSTETRICO | 13/02/2015 | 0,00 | 1605 | 0,00 | [8 empty] | PRÓPRIO | ATIVO
18321 | OXM-0050 | 2014060283 | 62026200 | NÃO |  | OXIMETRO | OXYLINE | MEDCIR |  |  | GRUPO PRINCIPAL | MANUTENÇÃO DE EQUIPAMENTOS |  |  | ENDOSCOPIA | ENDOSCOPIA | [5 empty] | ENDOSCOPIA |  | 0,00 |  | 0,00 |  | 13/02/2015 | [6 empty] | PRÓPRIO | ATIVO
1577 | OXM-0027 | MBB1912186 | 200007304 | NÃO |  | OXIMETRO | BEDSIDE SPO2 | NELLCOR |  |  | GRUPO PRINCIPAL | MANUTENÇÃO DE EQUIPAMENTOS |  |  | PEDIATRIA | PEDIATRIA.\PEDIATRIA | [5 empty] | PEDIATRIA | 15/07/2020 | 2.354,00 | 343268 | 0,00 | [8 empty] | PRÓPRIO | ATIVO |  |  | MEDTRONIC
1579 | OXM-0029 | MBB1912200 | 200007306 | NÃO |  | OXIMETRO | BEDSIDE SPO2 | NELLCOR |  |  | GRUPO PRINCIPAL | MANUTENÇÃO DE EQUIPAMENTOS |  |  | PEDIATRIA | PEDIATRIA.\PEDIATRIA | [5 empty] | PEDIATRIA | 15/07/2020 | 2.354,00 | 343268 | 0,00 | [8 empty] | PRÓPRIO | ATIVO |  |  | MEDTRONIC
1571 | OXM-0021 | MBB1912401 | 200007301 | NÃO |  | OXIMETRO | BEDSIDE SPO2 | NELLCOR |  |  | GRUPO PRINCIPAL | MANUTENÇÃO DE EQUIPAMENTOS |  |  | CENTRO OBSTETRICO | CENTRO OBSTETRICO | [5 empty] | CENTRO OBSTETRICO | 15/07/2020 | 2.354,00 | 343268 | 0,00 | [8 empty] | PRÓPRIO | ATIVO |  |  | MEDTRONIC
1565 | OXM-0015 | MBB1814497 | 62029390 | NÃO |  | OXIMETRO | BEDSIDE SPO2 | NELLCOR |  |  | GRUPO PRINCIPAL | MANUTENÇÃO DE EQUIPAMENTOS |  |  | UNIDADE NEONATAL | UNIDADE NEONATAL | [5 empty] | BERÇARIO | 21/10/2019 | 2.353,59 | 301658 | 0,00 | [8 empty] | PRÓPRIO | ATIVO |  |  | MEDTRONIC
1570 | OXM-0020 | MBB1912198 | 200007302 | NÃO |  | OXIMETRO | BEDSIDE SPO2 | NELLCOR |  |  | GRUPO PRINCIPAL | MANUTENÇÃO DE EQUIPAMENTOS |  |  | CENTRO OBSTETRICO | CENTRO OBSTETRICO | [5 empty] | CENTRO OBSTETRICO | 15/07/2020 | 2.354,00 | 343268 | 0,00 | [8 empty] | PRÓPRIO | ATIVO |  |  | MEDTRONIC
1569 | OXM-0019 | MBB1912188 | 200007303 | NÃO |  | OXIMETRO | BEDSIDE SPO2 | NELLCOR |  |  | GRUPO PRINCIPAL | MANUTENÇÃO DE EQUIPAMENTOS |  |  | CENTRO OBSTETRICO | CENTRO OBSTETRICO | [5 empty] | CENTRO OBSTETRICO | 15/07/2020 | 2.354,00 | 343268 | 0,00 | [8 empty] | PRÓPRIO | ATIVO |  |  | MEDTRONIC
1560 | OXM-0010 | MBB1814490 | 62029391 | NÃO |  | OXIMETRO | BEDSIDE SPO2 | NELLCOR |  |  | GRUPO PRINCIPAL | MANUTENÇÃO DE EQUIPAMENTOS |  |  | UNIDADE NEONATAL | UNIDADE NEONATAL | [5 empty] | BERÇARIO | 21/10/2019 | 2.353,59 | 301658 | 0,00 | [8 empty] | PRÓPRIO | ATIVO |  |  | MEDTRONIC
18413 | OXM-0056 | MBB2506918 | 200190977 | NÃO |  | OXIMETRO | BEDSIDE SPO2 | NELLCOR | MEDIA | MÉDIA | GRUPO PRINCIPAL | MANUTENÇÃO DE EQUIPAMENTOS |  |  | ENDOSCOPIA | ENDOSCOPIA | [5 empty] | ENDOSCOPIA | 07/08/2026 | 0,00 | 167/2026 | 0,00 |  | 26/08/2026 |  | 06/08/2027 |  |  |  |  | PRÓPRIO | ATIVO
1552 | OXM-0002 | MBB2214204 | 200097135 | NÃO |  | OXIMETRO | BEDSIDE SPO2 | NELLCOR |  |  | GRUPO PRINCIPAL | MANUTENÇÃO DE EQUIPAMENTOS |  |  | AMBULATORIO | AMBULATORIO | [5 empty] | AMBULATORIO | 03/11/2023 | 3.300,00 | 703801 | 0,00 | [8 empty] | PRÓPRIO | ATIVO |  |  | MEDTRONIC
18412 | OXM-0055 | MBB2506922 | 200190976 | NÃO |  | OXIMETRO | BEDSIDE SPO2 | NELLCOR | MEDIA | MÉDIA | GRUPO PRINCIPAL | MANUTENÇÃO DE EQUIPAMENTOS |  |  | ENDOSCOPIA | ENDOSCOPIA | [5 empty] | ENDOSCOPIA | 07/08/2026 | 0,00 | 167/2026 | 0,00 |  |  |  | 06/08/2027 |  |  |  |  | PRÓPRIO | ATIVO
18411 | OXM-0054 | MBB2506917 | 200190975 | NÃO |  | OXIMETRO | BEDSIDE SPO2 | NELLCOR | MEDIA | MÉDIA | GRUPO PRINCIPAL | MANUTENÇÃO DE EQUIPAMENTOS |  |  | ALOJAMENTO CONJUNTO | ALOJAMENTO CONJUNTO.\ALOJAMENTO CONJUNTO | [5 empty] | ALOJAMENTO CONJUNTO | 07/08/2026 | 0,00 | 167/2026 | 0,00 |  |  |  | 06/08/2027 |  |  |  |  | PRÓPRIO | ATIVO
1551 | OXM-0001 | MBB2214202 | 200097137 | NÃO |  | OXIMETRO | BEDSIDE SPO2 | NELLCOR |  |  | GRUPO PRINCIPAL | MANUTENÇÃO DE EQUIPAMENTOS |  |  | AMBULATORIO | AMBULATORIO | [5 empty] | AMBULATORIO | 03/11/2023 | 3.300,00 | 703801 | 0,00 | [8 empty] | PRÓPRIO | ATIVO |  |  | MEDTRONIC
1554 | OXM-0004 | MBB2214249 | 200097134 | NÃO |  | OXIMETRO | BEDSIDE SPO2 | NELLCOR |  |  | GRUPO PRINCIPAL | MANUTENÇÃO DE EQUIPAMENTOS |  |  | AMBULATORIO | AMBULATORIO | [5 empty] | AMBULATORIO | 03/11/2023 | 3.300,00 | 703801 | 0,00 | [8 empty] | PRÓPRIO | ATIVO |  |  | MEDTRONIC
1559 | OXM-0009 | MB1814107 | 62029089 | NÃO |  | OXIMETRO | BEDSIDE SPO2 | NELLCOR |  |  | GRUPO PRINCIPAL | MANUTENÇÃO DE EQUIPAMENTOS |  |  | UNIDADE NEONATAL | UNIDADE NEONATAL | [5 empty] | BERÇARIO | 22/04/2019 | 2.353,62 | 265320 | 0,00 | [8 empty] | PRÓPRIO | ATIVO |  |  | MEDTRONIC
1563 | OXM-0013 | MBB1814493 | 62029392 | NÃO |  | OXIMETRO | BEDSIDE SPO2 | NELLCOR |  |  | GRUPO PRINCIPAL | MANUTENÇÃO DE EQUIPAMENTOS |  |  | UNIDADE NEONATAL | UNIDADE NEONATAL | [5 empty] | BERÇARIO | 21/10/2019 | 2.353,59 | 301658 | 0,00 | [8 empty] | PRÓPRIO | ATIVO |  |  | MEDTRONIC
1566 | OXM-0016 | MBB1814498 | 62029394 | NÃO |  | OXIMETRO | BEDSIDE SPO2 | NELLCOR |  |  | GRUPO PRINCIPAL | MANUTENÇÃO DE EQUIPAMENTOS |  |  | UNIDADE NEONATAL | UNIDADE NEONATAL | [5 empty] | BERÇARIO | 21/10/2019 | 2.353,65 | 301658 | 0,00 | [8 empty] | PRÓPRIO | ATIVO |  |  | MEDTRONIC
1582 | OXM-0032 | MBB1712850 | 62028561 | NÃO |  | OXIMETRO | BEDSIDE SPO2 | NELLCOR |  |  | GRUPO PRINCIPAL | MANUTENÇÃO DE EQUIPAMENTOS |  |  | PRONTO SOCORRO INFANTIL | PRONTO SOCORRO INFANTIL | [5 empty] | PRONTO SOCORRO INFANTIL | 06/12/2018 | 2.200,00 | 241646 | 0,00 | [8 empty] | PRÓPRIO | ATIVO |  |  | MEDTRONIC
1553 | OXM-0003 | MBB2214219 | 200097136 | NÃO |  | OXIMETRO | BEDSIDE SPO2 | NELLCOR |  |  | GRUPO PRINCIPAL | MANUTENÇÃO DE EQUIPAMENTOS |  |  | AMBULATORIO | AMBULATORIO | [5 empty] | AMBULATORIO | 03/11/2023 | 3.300,00 | 703801 | 0,00 | [8 empty] | PRÓPRIO | ATIVO |  |  | MEDTRONIC
1572 | OXM-0022 | BB2104586 | 200082628 | NÃO |  | OXIMETRO | BEDSIDE SPO2 | NELLCOR |  |  | GRUPO PRINCIPAL | MANUTENÇÃO DE EQUIPAMENTOS |  |  | ENDOSCOPIA | ENDOSCOPIA | [5 empty] | ENDOSCOPIA | 10/04/2023 | 3.230,00 | 646346 | 0,00 | [8 empty] | PRÓPRIO | ATIVO |  |  | MEDTRONIC
1585 | OXM-0035 | 101807842 | 62020127 | NÃO |  | OXIMETRO | DX2022 | DIXTAL |  |  | GRUPO PRINCIPAL | MANUTENÇÃO DE EQUIPAMENTOS |  |  | PRONTO SOCORRO ADULTO | PRONTO SOCORRO ADULTO | [5 empty] | PRONTO SOCORRO ADULTO | 04/06/2010 | 4.950,00 | 367 | 0,00 | [8 empty] | PRÓPRIO | ATIVO |  |  | DIXTAL
1580 | OXM-0030 | MB1814100 | 62029094 | NÃO |  | OXIMETRO | BEDSIDE SPO2 | NELLCOR |  |  | GRUPO PRINCIPAL | MANUTENÇÃO DE EQUIPAMENTOS |  |  | PRONTO SOCORRO INFANTIL | PRONTO SOCORRO INFANTIL | [5 empty] | PRONTO SOCORRO INFANTIL | 22/04/2019 | 2.353,62 | 265320 | 0,00 | [8 empty] | PRÓPRIO | ATIVO |  |  | MEDTRONIC
1581 | OXM-0031 | MB1814101 | 62029093 | NÃO |  | OXIMETRO | BEDSIDE SPO2 | NELLCOR |  |  | GRUPO PRINCIPAL | MANUTENÇÃO DE EQUIPAMENTOS |  |  | PRONTO SOCORRO INFANTIL | PRONTO SOCORRO INFANTIL | [5 empty] | PRONTO SOCORRO INFANTIL | 22/04/2019 | 2.353,62 | 265320 | 0,00 | [8 empty] | PRÓPRIO | ATIVO |  |  | MEDTRONIC
1583 | OXM-0033 | MBB2214222 | 200097138 | NÃO |  | OXIMETRO | BEDSIDE SPO2 | NELLCOR |  |  | GRUPO PRINCIPAL | MANUTENÇÃO DE EQUIPAMENTOS |  |  | UBAS | UBAS | [5 empty] | UBAS | 03/11/2023 | 3.300,00 | 703801 | 0,00 | [8 empty] | PRÓPRIO | ATIVO |  |  | MEDTRONIC
18417 | OXM-0060 | MBB2506916 | 200190981 | NÃO |  | OXIMETRO | BEDSIDE SPO2 | NELLCOR | MEDIA | MÉDIA | GRUPO PRINCIPAL | MANUTENÇÃO DE EQUIPAMENTOS |  |  | PRONTO SOCORRO INFANTIL | PRONTO SOCORRO INFANTIL | [5 empty] | PRONTO SOCORRO INFANTIL | 06/08/2026 | 0,00 | 167/2026 | 0,00 |  | 26/08/2026 |  | 07/08/2027 |  |  |  |  | PRÓPRIO | ATIVO
1586 | OXM-0036 | 080606517 | 62017493 | NÃO |  | OXIMETRO | DX2405 | DIXTAL |  |  | GRUPO PRINCIPAL | MANUTENÇÃO DE EQUIPAMENTOS |  |  | HEMODIALISE | HEMODIALISE | [5 empty] | HEMODIALISE | 17/11/2008 | 4.000,00 | 29767 | 0,00 | [8 empty] | PRÓPRIO | ATIVO |  |  | DIXTAL
1589 | OXM-0039 | 01D21900 | 62005741 | NÃO |  | OXIMETRO | DX2515 | DIXTAL |  |  | GRUPO PRINCIPAL | MANUTENÇÃO DE EQUIPAMENTOS |  |  | UNIDADE NEONATAL | UNIDADE NEONATAL | [5 empty] | BERÇARIO | 24/07/2001 | 3.790,00 | 6300 | 0,00 | [8 empty] | PRÓPRIO | ATIVO |  |  | DIXTAL
1590 | OXM-0040 | 98D30975 | 62000555 | NÃO |  | OXIMETRO | DX2515 | DIXTAL |  |  | GRUPO PRINCIPAL | MANUTENÇÃO DE EQUIPAMENTOS |  |  | CENTRO CIRURGICO | CENTRO CIRURGICO | [5 empty] | CENTRO CIRURGICO | 18/09/1998 | 2.168,00 | 429 | 0,00 | [8 empty] | PRÓPRIO | ATIVO |  |  | DIXTAL
1556 | OXM-0006 | MB1814103 | 62029088 | NÃO |  | OXIMETRO | BEDSIDE SPO2 | NELLCOR |  |  | GRUPO PRINCIPAL | MANUTENÇÃO DE EQUIPAMENTOS |  |  | UNIDADE NEONATAL | UNIDADE NEONATAL | [5 empty] | BERÇARIO | 22/04/2019 | 2.353,62 | 265320 | 0,00 | [8 empty] | PRÓPRIO | ATIVO |  |  | MEDTRONIC
1592 | OXM-0042 | G10820015 | 62028176 | NÃO |  | OXIMETRO | N-600X | NELLCOR |  |  | GRUPO PRINCIPAL | MANUTENÇÃO DE EQUIPAMENTOS |  |  | PRONTO SOCORRO INFANTIL | PRONTO SOCORRO INFANTIL | [5 empty] | PRONTO SOCORRO INFANTIL | 13/02/2017 | 519,34 |  | 0,00 | [8 empty] | PRÓPRIO | ATIVO |  |  | MEDTRONIC
1575 | OXM-0025 | MBB1710888 | 62028562 | NÃO |  | OXIMETRO | BEDSIDE SPO2 | NELLCOR |  |  | GRUPO PRINCIPAL | MANUTENÇÃO DE EQUIPAMENTOS |  |  | PEDIATRIA | PEDIATRIA.\PEDIATRIA | [5 empty] | PEDIATRIA | 06/12/2018 | 2.200,00 | 241646 | 0,00 | [8 empty] | PRÓPRIO | ATIVO |  |  | MEDTRONIC
1562 | OXM-0012 | MBB1814492 | 62029389 | NÃO |  | OXIMETRO | BEDSIDE SPO2 | NELLCOR |  |  | GRUPO PRINCIPAL | MANUTENÇÃO DE EQUIPAMENTOS |  |  | UNIDADE NEONATAL | UNIDADE NEONATAL | [5 empty] | BERÇARIO | 21/10/2019 | 2.353,59 | 301658 | 0,00 | [8 empty] | PRÓPRIO | ATIVO |  |  | MEDTRONIC
1578 | OXM-0028 | MBB1912197 | 200007307 | NÃO |  | OXIMETRO | BEDSIDE SPO2 | NELLCOR |  |  | GRUPO PRINCIPAL | MANUTENÇÃO DE EQUIPAMENTOS |  |  | PEDIATRIA | PEDIATRIA.\PEDIATRIA | [5 empty] | PEDIATRIA | 15/07/2020 | 2.354,00 | 343268 | 0,00 | [8 empty] | PRÓPRIO | ATIVO |  |  | MEDTRONIC
17041 | OXM-0045 | 2014060285 | 62026198 | NÃO |  | OXIMETRO | OXYLINE | MEDCIR |  |  | GRUPO PRINCIPAL | MANUTENÇÃO DE EQUIPAMENTOS |  |  | ENDOSCOPIA | ENDOSCOPIA | [5 empty] | ENDOSCOPIA |  | 0,00 |  | 0,00 | [8 empty] | ATIVO | ATIVO
18319 | OXM-0048 | 2014060292 | 62026192 | NÃO |  | OXIMETRO | OXYLINE | MEDCIR |  |  | GRUPO PRINCIPAL | MANUTENÇÃO DE EQUIPAMENTOS |  |  | AMBULATORIO | AMBULATORIO | [5 empty] | AMBULATORIO |  | 0,00 |  | 0,00 |  | 13/02/2015 | [6 empty] | PRÓPRIO | ATIVO
18032 | PECAR-0001 | 07509560 |  | NÃO |  | PECA RETA | P10 | SCHUSTER |  |  | GRUPO PRINCIPAL | MANUTENÇÃO DE EQUIPAMENTOS |  |  | CENTRAL DE MATERIAL E ESTERILIZAÇAO | CENTRAL DE MATERIAL E ESTERILIZAÇAO | [5 empty] | CENTRAL DE MATERIAL E ESTERILIZAÇAO |  | 0,00 |  | 0,00 | [8 empty] | PRÓPRIO | ATIVO
18033 | PECAR-0002 | 500001355341 |  | NÃO |  | PECA RETA | PR SL 30 | SAEVO |  |  | GRUPO PRINCIPAL | MANUTENÇÃO DE EQUIPAMENTOS |  |  | CENTRAL DE MATERIAL E ESTERILIZAÇAO | CENTRAL DE MATERIAL E ESTERILIZAÇAO | [5 empty] | CENTRAL DE MATERIAL E ESTERILIZAÇAO |  | 0,00 |  | 0,00 | [8 empty] | PRÓPRIO | ATIVO
1600 | PCIR-0007 | 22572 | 200020623 | NÃO |  | PERFURADOR CIRURGICO | TRS MODULAR DRIVE | Depuy Synthes |  |  | GRUPO PRINCIPAL | MANUTENÇÃO DE EQUIPAMENTOS |  |  | CENTRAL DE MATERIAL E ESTERILIZAÇAO | CENTRAL DE MATERIAL E ESTERILIZAÇAO | [5 empty] | CENTRAL DE MATERIAL E ESTERILIZAÇAO | 25/02/2021 | 83.250,34 | 122617 | 0,00 | [8 empty] | PRÓPRIO | ATIVO
1594 | PCIR-0001 | PF19/192 | 62029408 | NÃO |  | PERFURADOR CIRURGICO | 2000 | TECNOAR |  |  | GRUPO PRINCIPAL | MANUTENÇÃO DE EQUIPAMENTOS |  |  | CENTRO CIRURGICO | CENTRO CIRURGICO | [5 empty] | CENTRO CIRURGICO | 04/11/2019 | 12.600,00 | 9243 | 0,00 | [8 empty] | PRÓPRIO | ATIVO
1595 | PCIR-0002 | (21)19851 | 200046788 | NÃO |  | PERFURADOR CIRURGICO | 532101 | Depuy Synthes |  |  | GRUPO PRINCIPAL | MANUTENÇÃO DE EQUIPAMENTOS |  |  | CENTRO CIRURGICO | CENTRO CIRURGICO | [5 empty] | CENTRO CIRURGICO | 17/03/2022 | 94.798,98 | 1061246 | 0,00 | [8 empty] | PRÓPRIO | ATIVO
1596 | PCIR-0003 | (21)19852 | 200046789 | NÃO |  | PERFURADOR CIRURGICO | 532101 | Depuy Synthes |  |  | GRUPO PRINCIPAL | MANUTENÇÃO DE EQUIPAMENTOS |  |  | CENTRO CIRURGICO | CENTRO CIRURGICO | [5 empty] | CENTRO CIRURGICO | 17/03/2022 | 94.798,99 | 1061246 | 0,00 | [8 empty] | PRÓPRIO | ATIVO
1597 | PCIR-0004 | 375 | 62028101 | NÃO |  | PERFURADOR CIRURGICO | MA9000 | MACOM |  |  | GRUPO PRINCIPAL | MANUTENÇÃO DE EQUIPAMENTOS |  |  | CENTRAL DE MATERIAL E ESTERILIZAÇAO | CENTRAL DE MATERIAL E ESTERILIZAÇAO | [5 empty] | CENTRAL DE MATERIAL E ESTERILIZAÇAO | 02/08/2017 | 1.000,00 |  | 0,00 | [8 empty] | PRÓPRIO | ATIVO
1599 | PCIR-0006 | 22367 | 200020622 | NÃO |  | PERFURADOR CIRURGICO | TRS MODULAR DRIVE | Depuy Synthes |  |  | GRUPO PRINCIPAL | MANUTENÇÃO DE EQUIPAMENTOS |  |  | CENTRAL DE MATERIAL E ESTERILIZAÇAO | CENTRAL DE MATERIAL E ESTERILIZAÇAO | [5 empty] | CENTRAL DE MATERIAL E ESTERILIZAÇAO | 25/02/2021 | 83.250,35 | 122617 | 0,00 | [8 empty] | PRÓPRIO | ATIVO
1598 | PCIR-0005 | 17693 | 200020624 | NÃO |  | PERFURADOR CIRURGICO | TRS MODULAR DRIVE | Depuy Synthes |  |  | GRUPO PRINCIPAL | MANUTENÇÃO DE EQUIPAMENTOS |  |  | CENTRAL DE MATERIAL E ESTERILIZAÇAO | CENTRAL DE MATERIAL E ESTERILIZAÇAO | [5 empty] | CENTRAL DE MATERIAL E ESTERILIZAÇAO | 25/02/2021 | 83.250,34 | 122617 | 0,00 | [8 empty] | PRÓPRIO | ATIVO
18179 | PBIOP-0001 | 240696 |  | NÃO |  | PISTOLA PARA BIÓPSIA | HRA07 | HRA INDUSTRIA COMERCIO IMPORTACAO E EXPORTACAO DE PRODUTOS MEDICOS HOSPITALARES LTDA |  |  | GRUPO PRINCIPAL | MANUTENÇÃO DE EQUIPAMENTOS |  |  | RADIOLOGIA | RADIOLOGIA | [5 empty] | RADIOLOGIA |  | 0,00 |  | 0,00 | [8 empty] | PRÓPRIO | ATIVO
17977 | PLREF-0001 | 31012203PF | 200044026 | NÃO |  | PLACA REFRIGERADA | CYGNI MIDI PLACA REFRIGERADA | ERVIEGAS |  |  | GRUPO PRINCIPAL | MANUTENÇÃO DE EQUIPAMENTOS |  |  | ANATOMIA PATOLOGICA | ANATOMIA PATOLOGICA | [5 empty] | ANATOMIA PATOLOGICA | 31/01/2022 | 0,00 | 46662 | 0,00 | [8 empty] | PRÓPRIO | ATIVO
18390 | 489-0001 | 4V395A951 |  | NÃO |  | PROCESSADORA DE IMAGEM DIGITAL | VP-4400 | FUJINON |  |  | GRUPO PRINCIPAL | MANUTENÇÃO DE EQUIPAMENTOS |  |  | ENDOSCOPIA | ENDOSCOPIA | [5 empty] | ENDOSCOPIA |  | 0,00 |  | 0,00 | [8 empty] | PRÓPRIO | ATIVO
18388 | PROC-0003 | 4V395A961 | 62019641 | NÃO |  | PROCESSADORA DE VIDEO | VP-7000, VE-7000 | FUJIFILM |  |  | GRUPO PRINCIPAL | MANUTENÇÃO DE EQUIPAMENTOS |  |  | ENDOSCOPIA | ENDOSCOPIA | [5 empty] | ENDOSCOPIA |  | 0,00 |  | 0,00 | [8 empty] | PRÓPRIO | ATIVO
17036 | PROC-0001 | 2V636G399 | 200029529 | NÃO |  | PROCESSADORA DE VIDEO | VP-7000, VE-7000 | FUJIFILM |  |  | GRUPO PRINCIPAL | MANUTENÇÃO DE EQUIPAMENTOS |  |  | ENDOSCOPIA | ENDOSCOPIA | [5 empty] | ENDOSCOPIA |  | 0,00 |  | 0,00 | [8 empty] | ATIVO | ATIVO
18360 | PROC-0002 | 2V636G404 | 200029528 | NÃO |  | PROCESSADORA DE VIDEO | VP-7000, VE-7000 | FUJIFILM |  |  | GRUPO PRINCIPAL | MANUTENÇÃO DE EQUIPAMENTOS |  |  | ENDOSCOPIA | ENDOSCOPIA | [5 empty] | ENDOSCOPIA |  | 72.198,67 | 16531 | 0,00 |  | 17/09/2021 | [6 empty] | PRÓPRIO | ATIVO |  |  | LABOR MED APARELHAGEM DE PRECISÃO LYDA
1606 | PVID-0006 | 1100808524 | 200057846 | NÃO |  | PROCESSADORA DE VIDEO CIRURGIA | Endocam Logic 4K | RICHARD WOLF |  |  | GRUPO PRINCIPAL | MANUTENÇÃO DE EQUIPAMENTOS |  |  | CENTRO CIRURGICO | CENTRO CIRURGICO | [5 empty] | CENTRO CIRURGICO | 08/03/2022 | 81.698,97 | 8886 | 0,00 | [8 empty] | PRÓPRIO | ATIVO
1605 | PVID-0005 | 1100808522 | 200057845 | NÃO |  | PROCESSADORA DE VIDEO CIRURGIA | Endocam Logic 4K | RICHARD WOLF |  |  | GRUPO PRINCIPAL | MANUTENÇÃO DE EQUIPAMENTOS |  |  | CENTRO CIRURGICO | CENTRO CIRURGICO | [5 empty] | CENTRO CIRURGICO | 08/03/2022 | 81.698,97 | 8886 | 0,00 | [8 empty] | PRÓPRIO | ATIVO
1603 | PVID-0003 | 08H047884 | 62017511 | NÃO |  | PROCESSADORA DE VIDEO CIRURGIA | 1188HD | STRYKER |  |  | GRUPO PRINCIPAL | MANUTENÇÃO DE EQUIPAMENTOS |  |  | CENTRO CIRURGICO | CENTRO CIRURGICO | [5 empty] | CENTRO CIRURGICO | 16/10/2008 | 58.000,00 | 50017 | 0,00 | [8 empty] | PRÓPRIO | ATIVO |  |  | STRYKER
1601 | PVID-0001 | 08H043554 | 62017504 | NÃO |  | PROCESSADORA DE VIDEO CIRURGIA | 1188HD | STRYKER |  |  | GRUPO PRINCIPAL | MANUTENÇÃO DE EQUIPAMENTOS |  |  | CENTRO CIRURGICO | CENTRO CIRURGICO | [5 empty] | CENTRO CIRURGICO | 16/10/2008 | 57.999,99 | 49998 | 0,00 | [8 empty] | PRÓPRIO | ATIVO |  |  | STRYKER
17898 | PVID-0008 | SC34KT-20252-3 |  | NÃO |  | PROCESSADORA DE VIDEO CIRURGIA | CM-SCAM3 4K | CONFIANCE MEDICAL |  |  | GRUPO PRINCIPAL | MANUTENÇÃO DE EQUIPAMENTOS |  |  | CENTRO CIRURGICO | CENTRO CIRURGICO | [5 empty] | CENTRO CIRURGICO | 04/06/2025 | 111.000,00 |  | 0,00 | [8 empty] | PRÓPRIO | ATIVO
1602 | PVID-0002 | 08H047854 | 62017505 | NÃO |  | PROCESSADORA DE VIDEO CIRURGIA | 1188HD | STRYKER |  |  | GRUPO PRINCIPAL | MANUTENÇÃO DE EQUIPAMENTOS |  |  | CENTRO CIRURGICO | CENTRO CIRURGICO | [5 empty] | CENTRO CIRURGICO | 16/10/2008 | 57.999,99 | 49998 | 0,00 | [8 empty] | PRÓPRIO | ATIVO |  |  | STRYKER
1604 | PVID-0004 | 1100808520 | 200057847 | NÃO |  | PROCESSADORA DE VIDEO CIRURGIA | Endocam Logic 4K | RICHARD WOLF |  |  | GRUPO PRINCIPAL | MANUTENÇÃO DE EQUIPAMENTOS |  |  | CENTRO CIRURGICO | CENTRO CIRURGICO | [5 empty] | CENTRO CIRURGICO | 08/03/2022 | 81.698,97 | 8886 | 0,00 | [8 empty] | PRÓPRIO | ATIVO
17985 | PVID-0009 | 1100812783 | 200057867 | NÃO |  | PROCESSADORA DE VIDEO CIRURGIA | Endocam Logic 4K | RICHARD WOLF |  |  | GRUPO PRINCIPAL | MANUTENÇÃO DE EQUIPAMENTOS |  |  | CENTRO CIRURGICO | CENTRO CIRURGICO | [5 empty] | CENTRO CIRURGICO | 08/03/2022 | 0,00 | 8886 | 0,00 | [8 empty] | PRÓPRIO | ATIVO |  |  | E.TAMUSSINO
17897 | PVID-0007 | SC34KT-20254-3 |  | NÃO |  | PROCESSADORA DE VIDEO CIRURGIA | CM-SCAM3 4K | CONFIANCE MEDICAL |  |  | GRUPO PRINCIPAL | MANUTENÇÃO DE EQUIPAMENTOS |  |  | CENTRO CIRURGICO | CENTRO CIRURGICO | [5 empty] | CENTRO CIRURGICO | 04/06/2025 | 111.000,00 |  | 0,00 | [8 empty] | PRÓPRIO | ATIVO
15187 | OPTOTP-0001 | 16128 | 62023487 | NÃO |  | PROJETOR AUTOMATICO DE OPTOTIPOS | ACP 8R | TOPCON |  |  | GRUPO PRINCIPAL | MANUTENÇÃO DE EQUIPAMENTOS |  |  | AMBULATORIO | AMBULATORIO | [5 empty] | AMBULATORIO | 22/06/2012 | 0,00 | 3287 | 0,00 | [8 empty] | PRÓPRIO | ATIVO
15202 | OPTOTP-0003 | 166161 |  | NÃO |  | PROJETOR AUTOMATICO DE OPTOTIPOS | ACP 8R | TOPCON |  |  | GRUPO PRINCIPAL | MANUTENÇÃO DE EQUIPAMENTOS |  |  | AMBULATORIO | AMBULATORIO | [5 empty] | AMBULATORIO | 10/08/2012 | 0,00 | 3437 | 0,00 | [8 empty] | PRÓPRIO | ATIVO
15196 | OPTOTP-0002 | 158057 | 62024421 | NÃO |  | PROJETOR AUTOMATICO DE OPTOTIPOS | ACP 8R | TOPCON |  |  | GRUPO PRINCIPAL | MANUTENÇÃO DE EQUIPAMENTOS |  |  | AMBULATORIO | AMBULATORIO | [5 empty] | AMBULATORIO | 17/07/2012 | 0,00 | 3364 | 0,00 | [8 empty] | PRÓPRIO | ATIVO
18174 | RACK-0005 | 3001113 | 200151070 | NÃO |  | RACK | ENDO GUARD | ATEMOH ALTA TEC. EQUIP. MED. |  |  | GRUPO PRINCIPAL | MANUTENÇÃO DE EQUIPAMENTOS |  |  | ENDOSCOPIA | ENDOSCOPIA | [5 empty] | ENDOSCOPIA |  | 0,00 |  | 0,00 | [8 empty] | PRÓPRIO | ATIVO |  |  |  |  | DE SERVIÇO: BTMEH NEGOCIOS, TECNOLOGIA E MANUTENCAO LTDA ATÉ: 19/11/2026 NA OS: 202601958
17034 | RACK-0002 | 1W573A525 | 62022008 | NÃO |  | RACK | CARDINAL | FUJIFILM |  |  | GRUPO PRINCIPAL | MANUTENÇÃO DE EQUIPAMENTOS |  |  | ENDOSCOPIA | ENDOSCOPIA | [5 empty] | ENDOSCOPIA |  | 0,00 |  | 0,00 | [8 empty] | ATIVO | ATIVO
17899 | RACK-0003 |  |  | NÃO |  | RACK | CAR0010 | CONFIANCE MEDICAL |  |  | GRUPO PRINCIPAL | MANUTENÇÃO DE EQUIPAMENTOS |  |  | CENTRO CIRURGICO | CENTRO CIRURGICO | [5 empty] | CENTRO CIRURGICO | 04/06/2025 | 7.000,00 |  | 0,00 | [8 empty] | PRÓPRIO | ATIVO
17900 | RACK-0004 |  |  | NÃO |  | RACK | CAR0010 | CONFIANCE MEDICAL |  |  | GRUPO PRINCIPAL | MANUTENÇÃO DE EQUIPAMENTOS |  |  | CENTRO CIRURGICO | CENTRO CIRURGICO | [5 empty] | CENTRO CIRURGICO | 04/06/2025 | 7.000,00 |  | 0,00 | [8 empty] | PRÓPRIO | ATIVO
17037 | RACK-0001 |  | 200029367 | NÃO |  | RACK | VE-45PS | VGF MEDICAL |  |  | GRUPO PRINCIPAL | MANUTENÇÃO DE EQUIPAMENTOS |  |  | ENDOSCOPIA | ENDOSCOPIA | [5 empty] | ENDOSCOPIA |  | 0,00 |  | 0,00 | [8 empty] | ATIVO | ATIVO
1611 | RADI-0005 | DAO069130 | 200010301 | NÃO |  | RADIOMETRO | THOR 3620 | FANEM |  |  | GRUPO PRINCIPAL | MANUTENÇÃO DE EQUIPAMENTOS |  |  | UNIDADE NEONATAL | UNIDADE NEONATAL | [5 empty] | BERÇARIO | 24/09/2020 | 2.550,00 | 69912 | 0,00 | [8 empty] | PRÓPRIO | ATIVO |  |  | FANEM
1607 | RADI-0001 | FAB 0464 | 62010589 | NÃO |  | RADIOMETRO | 2620 MONITOR | FANEM |  |  | GRUPO PRINCIPAL | MANUTENÇÃO DE EQUIPAMENTOS |  |  | ALOJAMENTO CONJUNTO | ALOJAMENTO CONJUNTO.\ALOJAMENTO CONJUNTO | [5 empty] | ALOJAMENTO CONJUNTO | 14/02/2005 | 1.184,87 | 027809 | 0,00 | [8 empty] | PRÓPRIO | ATIVO |  |  | FANEM
1610 | RADI-0004 | DAO069129 | 200010302 | NÃO |  | RADIOMETRO | THOR 3620 | FANEM |  |  | GRUPO PRINCIPAL | MANUTENÇÃO DE EQUIPAMENTOS |  |  | UNIDADE NEONATAL | UNIDADE NEONATAL | [5 empty] | BERÇARIO | 24/09/2020 | 2.550,00 | 69912 | 0,00 | [8 empty] | PRÓPRIO | ATIVO |  |  | FANEM |  | DE SERVIÇO: FANEM LTDA ATÉ: 15/12/2025 NA OS: 202501407
1609 | RADI-0003 | GAN058549 | 62027931 | NÃO |  | RADIOMETRO | MULTITESTER | FANEM |  |  | GRUPO PRINCIPAL | MANUTENÇÃO DE EQUIPAMENTOS |  |  | UNIDADE NEONATAL | UNIDADE NEONATAL | [5 empty] | BERÇARIO | 21/08/2017 | 2.660,00 | 56580 | 0,00 | [8 empty] | PRÓPRIO | ATIVO |  |  | FANEM
1612 | RADI-0006 | SAQ084643 | 200010300 | NÃO |  | RADIOMETRO | THOR 3620 | FANEM |  |  | GRUPO PRINCIPAL | MANUTENÇÃO DE EQUIPAMENTOS |  |  | UNIDADE NEONATAL | UNIDADE NEONATAL | [5 empty] | BERÇARIO | 24/09/2020 | 2.550,00 | 69912 | 0,00 | [8 empty] | PRÓPRIO | ATIVO |  |  | FANEM
1608 | RADI-0002 | GAN058548 | 62027932 | NÃO |  | RADIOMETRO | MULTITESTER | FANEM |  |  | GRUPO PRINCIPAL | MANUTENÇÃO DE EQUIPAMENTOS |  |  | ALOJAMENTO CONJUNTO | ALOJAMENTO CONJUNTO.\ALOJAMENTO CONJUNTO | [5 empty] | ALOJAMENTO CONJUNTO | 21/08/2017 | 2.660,00 | 56580 | 0,00 | [8 empty] | PRÓPRIO | ATIVO |  |  | FANEM
1621 | RTERM-0009 | 2T 10967 | 62020639 | NÃO |  | RECIPIENTE ISOTERMICO | 51110 | AMINO |  |  | GRUPO PRINCIPAL | MANUTENÇÃO DE EQUIPAMENTOS |  |  | NUTRIÇÃO | NUTRIÇÃO | [5 empty] | NUTRIÇÃO | 11/08/2010 | 4.119,70 | 1618 | 0,00 | [8 empty] | PRÓPRIO | ATIVO
1618 | RTERM-0006 | 1T 05382 | 62020644 | NÃO |  | RECIPIENTE ISOTERMICO | 51110 | AMINO |  |  | GRUPO PRINCIPAL | MANUTENÇÃO DE EQUIPAMENTOS |  |  | NUTRIÇÃO | NUTRIÇÃO | [5 empty] | NUTRIÇÃO | 11/08/2010 | 4.119,70 | 1618 | 0,00 | [8 empty] | PRÓPRIO | ATIVO
1617 | RTERM-0005 | 1T 05379 | 62020643 | NÃO |  | RECIPIENTE ISOTERMICO | 51110 | AMINO |  |  | GRUPO PRINCIPAL | MANUTENÇÃO DE EQUIPAMENTOS |  |  | NUTRIÇÃO | NUTRIÇÃO | [5 empty] | NUTRIÇÃO | 11/08/2010 | 4.119,70 | 1618 | 0,00 | [8 empty] | PRÓPRIO | ATIVO
1614 | RTERM-0002 | 1T 05352 | 62020640 | NÃO |  | RECIPIENTE ISOTERMICO | 51110 | AMINO |  |  | GRUPO PRINCIPAL | MANUTENÇÃO DE EQUIPAMENTOS |  |  | NUTRIÇÃO | NUTRIÇÃO | [5 empty] | NUTRIÇÃO | 11/08/2010 | 4.119,70 | 1618 | 0,00 | [8 empty] | PRÓPRIO | ATIVO
1615 | RTERM-0003 | 1T 05355 | 62020634 | NÃO |  | RECIPIENTE ISOTERMICO | 51110 | AMINO |  |  | GRUPO PRINCIPAL | MANUTENÇÃO DE EQUIPAMENTOS |  |  | NUTRIÇÃO | NUTRIÇÃO | [5 empty] | NUTRIÇÃO | 11/08/2010 | 4.119,70 | 1618 | 0,00 | [8 empty] | PRÓPRIO | ATIVO
1641 | RTERM-0011 | 22518 | 62022776 | NÃO |  | RECIPIENTE ISOTERMICO | 51110 | AMINO |  |  | GRUPO PRINCIPAL | MANUTENÇÃO DE EQUIPAMENTOS |  |  | NUTRIÇÃO | NUTRIÇÃO | [5 empty] | NUTRIÇÃO | 10/01/2012 | 3.113,58 | 8942 | 0,00 | [8 empty] | PRÓPRIO | ATIVO
1619 | RTERM-0007 | 1T 05384 | 62020645 | NÃO |  | RECIPIENTE ISOTERMICO | 51110 | AMINO |  |  | GRUPO PRINCIPAL | MANUTENÇÃO DE EQUIPAMENTOS |  |  | NUTRIÇÃO | NUTRIÇÃO | [5 empty] | NUTRIÇÃO | 11/08/2010 | 4.119,70 | 1618 | 0,00 | [8 empty] | PRÓPRIO | ATIVO
1616 | RTERM-0004 | 1T 05377 | 62020635 | NÃO |  | RECIPIENTE ISOTERMICO | 51110 | AMINO |  |  | GRUPO PRINCIPAL | MANUTENÇÃO DE EQUIPAMENTOS |  |  | NUTRIÇÃO | NUTRIÇÃO | [5 empty] | NUTRIÇÃO | 11/08/2010 | 4.119,70 | 1618 | 0,00 | [8 empty] | PRÓPRIO | ATIVO
1613 | RTERM-0001 | 10966 | 62020636 | NÃO |  | RECIPIENTE ISOTERMICO | 51110 | AMINO |  |  | GRUPO PRINCIPAL | MANUTENÇÃO DE EQUIPAMENTOS |  |  | NUTRIÇÃO | NUTRIÇÃO | [5 empty] | NUTRIÇÃO | 11/08/2010 | 4.119,70 | 1618 | 0,00 | [8 empty] | PRÓPRIO | ATIVO
1622 | RTERM-0010 | 2t 10994 | 62020642 | NÃO |  | RECIPIENTE ISOTERMICO | 51110 | AMINO |  |  | GRUPO PRINCIPAL | MANUTENÇÃO DE EQUIPAMENTOS |  |  | NUTRIÇÃO | NUTRIÇÃO | [5 empty] | NUTRIÇÃO | 11/08/2010 | 4.119,70 | 1618 | 0,00 | [8 empty] | PRÓPRIO | ATIVO
1620 | RTERM-0008 | 1T 05385 | 62020641 | NÃO |  | RECIPIENTE ISOTERMICO | 51110 | AMINO |  |  | GRUPO PRINCIPAL | MANUTENÇÃO DE EQUIPAMENTOS |  |  | NUTRIÇÃO | NUTRIÇÃO | [5 empty] | NUTRIÇÃO | 11/08/2010 | 4.119,70 | 1618 | 0,00 | [8 empty] | PRÓPRIO | ATIVO
15198 | REFOFT-0002 | 3634028 | 62024420 | NÃO |  | REFRATOR OFTALMOLOGICO | VT 10 | TOPCON |  |  | GRUPO PRINCIPAL | MANUTENÇÃO DE EQUIPAMENTOS |  |  | AMBULATORIO | AMBULATORIO | [5 empty] | AMBULATORIO | 17/07/2012 | 0,00 | 3364 | 0,00 | [8 empty] | PRÓPRIO | ATIVO
15185 | REFOFT-0001 | 3634004 | 62023486 | NÃO |  | REFRATOR OFTALMOLOGICO | VT 10 | TOPCON |  |  | GRUPO PRINCIPAL | MANUTENÇÃO DE EQUIPAMENTOS |  |  | AMBULATORIO | AMBULATORIO | [5 empty] | AMBULATORIO | 22/06/2012 | 0,00 | 3287 | 0,00 | [8 empty] | PRÓPRIO | ATIVO
15200 | REFOFT-0003 | 3634032 | 62024426 | NÃO |  | REFRATOR OFTALMOLOGICO | VT 10 | TOPCON |  |  | GRUPO PRINCIPAL | MANUTENÇÃO DE EQUIPAMENTOS |  |  | AMBULATORIO | AMBULATORIO | [5 empty] | AMBULATORIO | 10/08/2012 | 0,00 | 3437 | 0,00 | [8 empty] | PRÓPRIO | ATIVO
18407 | 520-0001 | NI20080330 | 200009244 | NÃO |  | REFRIGERADOR PARA VACINAS E KITS | NI 1760/120-220V | NOVA INSTRUMENTS |  |  | GRUPO PRINCIPAL | MANUTENÇÃO DE EQUIPAMENTOS |  |  | PRONTO SOCORRO INFANTIL | PRONTO SOCORRO INFANTIL | [5 empty] | PRONTO SOCORRO INFANTIL | 10/08/2020 | 0,00 | 4727 | 0,00 |  |  |  | 10/08/2021 |  |  |  |  | PRÓPRIO | ATIVO
16267 | HORODT-0001 | 850963 | 62016123 | NÃO |  | RELÓGIO HORODATADOR | HORODATADOR II | DIMEP |  |  | GRUPO PRINCIPAL | MANUTENÇÃO DE EQUIPAMENTOS |  |  | SUPERINTENDENCIA | SUPERINTENDENCIA | [5 empty] | MANUTENÇAO DE EQUIPAMENTO |  | 0,00 |  | 0,00 | [8 empty] | PRÓPRIO | ATIVO
18175 | HORODT-0004 | 927736 | 62023991 | NÃO |  | RELÓGIO HORODATADOR | G00600202 II DIGITAL | DIMEP |  |  | GRUPO PRINCIPAL | MANUTENÇÃO DE EQUIPAMENTOS |  |  | PROTOCOLO | PROTOCOLO | [5 empty] | PROTOCOLO | 23/08/2012 | 0,00 | 4420 | 0,00 | [8 empty] | PRÓPRIO | ATIVO
16270 | HORODT-0003 | 829457 | 62015018 | NÃO |  | RELÓGIO HORODATADOR | HORODATADOR II | DIMEP |  |  | GRUPO PRINCIPAL | MANUTENÇÃO DE EQUIPAMENTOS |  |  | RADIOLOGIA | RADIOLOGIA | [5 empty] | RADIOLOGIA |  | 0,00 |  | 0,00 | [8 empty] | PRÓPRIO | ATIVO
16268 | HORODT-0002 | 940000 | 62025469 | NÃO |  | RELÓGIO HORODATADOR | HORODATADOR II | DIMEP |  |  | GRUPO PRINCIPAL | MANUTENÇÃO DE EQUIPAMENTOS |  |  | RADIOLOGIA | RADIOLOGIA | [5 empty] | RADIOLOGIA |  | 0,00 |  | 0,00 | [8 empty] | PRÓPRIO | ATIVO
1623 | REPI-0001 | 1661 |  | NÃO |  | REPIPETADOR | NI | BRAND |  |  | GRUPO PRINCIPAL | MANUTENÇÃO DE EQUIPAMENTOS |  |  | LABORATORIO CLINICO | LABORATORIO CLINICO | [5 empty] | LABORATORIO CLINICO |  | 0,00 |  | 0,00 | [8 empty] | PRÓPRIO | ATIVO
1624 | REPI-0002 | 1127 |  | NÃO |  | REPIPETADOR | NI | EPPENDORF |  |  | GRUPO PRINCIPAL | MANUTENÇÃO DE EQUIPAMENTOS |  |  | LABORATORIO CLINICO | LABORATORIO CLINICO | [5 empty] | LABORATORIO CLINICO |  | 0,00 |  | 0,00 | [8 empty] | PRÓPRIO | ATIVO
1625 | REND-0001 | 90352 | 200040389 | NÃO |  | REPROCESSADOR DE ENDOSCOPIOS | NX1012DL | ENDOCLEAR |  |  | GRUPO PRINCIPAL | MANUTENÇÃO DE EQUIPAMENTOS |  |  | ENDOSCOPIA | ENDOSCOPIA | [5 empty] | ENDOSCOPIA | 08/12/2021 | 89.000,00 | 234001 | 0,00 | [8 empty] | PRÓPRIO | ATIVO
18284 | 528-0002 | 6516949 | 62028932 | NÃO |  | RESFRIADOR RÁPIDO | RBL 65 | EME EQUIPMENT |  |  | GRUPO PRINCIPAL | MANUTENÇÃO DE EQUIPAMENTOS |  |  | BANCO DE LEITE | BANCO DE LEITE | [5 empty] | BANCO DE LEITE |  | 0,00 |  | 0,00 | [8 empty] | PRÓPRIO | ATIVO
18281 | 528-0001 | 6508788 | 62016953 | NÃO |  | RESFRIADOR RÁPIDO | RBL 65 | EME EQUIPMENT |  |  | GRUPO PRINCIPAL | MANUTENÇÃO DE EQUIPAMENTOS |  |  | BANCO DE LEITE | BANCO DE LEITE | [5 empty] | BANCO DE LEITE |  | 0,00 |  | 0,00 | [8 empty] | PRÓPRIO | ATIVO
17011 | SECAR-0001 |  | 62017142 | NÃO |  | SECADORA | MASTER TURBO | SUGGAR |  |  | GRUPO PRINCIPAL | MANUTENÇÃO DE EQUIPAMENTOS |  |  | PRONTO SOCORRO INFANTIL | PRONTO SOCORRO INFANTIL | [5 empty] | PRONTO SOCORRO INFANTIL |  | 0,00 |  | 0,00 | [8 empty] | ATIVO | ATIVO
1626 | STRA-0001 | 21365 | 62025649 | NÃO |  | SECADORA DE TRAQUEIRAS | NI | CISA |  |  | GRUPO PRINCIPAL | MANUTENÇÃO DE EQUIPAMENTOS |  |  | CENTRAL DE MATERIAL E ESTERILIZAÇAO | CENTRAL DE MATERIAL E ESTERILIZAÇAO | [5 empty] | CENTRAL DE MATERIAL E ESTERILIZAÇAO | 25/02/2011 | 27.593,00 | 3667 | 0,00 | [8 empty] | PRÓPRIO | ATIVO |  |  | CISABRASILE
1635 | SELA-0009 | 2085 |  | NÃO |  | SELADORA | SRN1 | LOOK |  |  | GRUPO PRINCIPAL | MANUTENÇÃO DE EQUIPAMENTOS |  |  | CENTRAL DE MATERIAL E ESTERILIZAÇAO | CENTRAL DE MATERIAL E ESTERILIZAÇAO | [5 empty] | CENTRAL DE MATERIAL E ESTERILIZAÇAO |  | 0,00 |  | 0,00 | [8 empty] | COMODATO | ATIVO
15162 | SELA-0010 | 39927 | 62028127 | NÃO |  | SELADORA | 3000 | FRAMAC |  |  | GRUPO PRINCIPAL | MANUTENÇÃO DE EQUIPAMENTOS |  |  | FARMACIA | FARMACIA | [5 empty] | FARMACIA |  | 0,00 |  | 0,00 | [8 empty] | PRÓPRIO | ATIVO
17459 | SELA-0014 | SM-50-4624 | 62028225 | NÃO |  | SELADORA | SM50 | CETRO |  |  | GRUPO PRINCIPAL | MANUTENÇÃO DE EQUIPAMENTOS |  |  | ALMOXARIFADO | ALMOXARIFADO | [5 empty] | ALMOXARIFADO |  | 0,00 |  | 0,00 | [8 empty] | PROPRIO | ATIVO
1627 | SELA-0001 | 11659 | 62022014 | NÃO |  | SELADORA | J700 | SUNNYVALE |  |  | GRUPO PRINCIPAL | MANUTENÇÃO DE EQUIPAMENTOS |  |  | CENTRAL DE MATERIAL E ESTERILIZAÇAO | CENTRAL DE MATERIAL E ESTERILIZAÇAO | [5 empty] | CENTRAL DE MATERIAL E ESTERILIZAÇAO | 10/06/2011 | 4.185,00 | 31772 | 0,00 | [8 empty] | PRÓPRIO | ATIVO
15163 | SELA-0011 | 39926 | 62028126 | NÃO |  | SELADORA | 3000 | FRAMAC |  |  | GRUPO PRINCIPAL | MANUTENÇÃO DE EQUIPAMENTOS |  |  | FARMACIA | FARMACIA | [5 empty] | FARMACIA |  | 0,00 |  | 0,00 | [8 empty] | PRÓPRIO | ATIVO
18018 | SELA-0015 |  | 62018357 | NÃO |  | SELADORA | MPT-400 40CM | SELAMAQ |  |  | GRUPO PRINCIPAL | MANUTENÇÃO DE EQUIPAMENTOS |  |  | FARMACIA | FARMACIA | [5 empty] | FARMACIA |  | 0,00 |  | 0,00 | [8 empty] | PROPRIO | ATIVO
1628 | SELA-0002 | 1119891221 |  | NÃO |  | SELADORA | RS1100 | STERIKING |  |  | GRUPO PRINCIPAL | MANUTENÇÃO DE EQUIPAMENTOS |  |  | CENTRAL DE MATERIAL E ESTERILIZAÇAO | CENTRAL DE MATERIAL E ESTERILIZAÇAO | [5 empty] | CENTRAL DE MATERIAL E ESTERILIZAÇAO |  | 0,00 |  | 0,00 | [8 empty] | COMODATO | ATIVO
1629 | SELA-0003 | 259 |  | NÃO |  | SELADORA | SECURITY | NI |  |  | GRUPO PRINCIPAL | MANUTENÇÃO DE EQUIPAMENTOS |  |  | CENTRAL DE MATERIAL E ESTERILIZAÇAO | CENTRAL DE MATERIAL E ESTERILIZAÇAO | [5 empty] | CENTRAL DE MATERIAL E ESTERILIZAÇAO |  | 0,00 |  | 0,00 | [8 empty] | COMODATO | ATIVO
1630 | SELA-0004 | 1766 |  | NÃO |  | SELADORA | SRN-01 | LOOK |  |  | GRUPO PRINCIPAL | MANUTENÇÃO DE EQUIPAMENTOS |  |  | CENTRAL DE MATERIAL E ESTERILIZAÇAO | CENTRAL DE MATERIAL E ESTERILIZAÇAO | [5 empty] | CENTRAL DE MATERIAL E ESTERILIZAÇAO |  | 0,00 |  | 0,00 | [8 empty] | COMODATO | ATIVO
1631 | SELA-0005 | 1794 |  | NÃO |  | SELADORA | SRN-01 | LOOK |  |  | GRUPO PRINCIPAL | MANUTENÇÃO DE EQUIPAMENTOS |  |  | CENTRAL DE MATERIAL E ESTERILIZAÇAO | CENTRAL DE MATERIAL E ESTERILIZAÇAO | [5 empty] | CENTRAL DE MATERIAL E ESTERILIZAÇAO |  | 0,00 |  | 0,00 | [8 empty] | COMODATO | ATIVO
1632 | SELA-0006 | 17930 |  | NÃO |  | SELADORA | SRN-01 | LOOK |  |  | GRUPO PRINCIPAL | MANUTENÇÃO DE EQUIPAMENTOS |  |  | CENTRAL DE MATERIAL E ESTERILIZAÇAO | CENTRAL DE MATERIAL E ESTERILIZAÇAO | [5 empty] | CENTRAL DE MATERIAL E ESTERILIZAÇAO |  | 0,00 |  | 0,00 | [8 empty] | COMODATO | ATIVO
1633 | SELA-0007 | 2083 |  | NÃO |  | SELADORA | SRN1 | LOOK |  |  | GRUPO PRINCIPAL | MANUTENÇÃO DE EQUIPAMENTOS |  |  | CENTRAL DE MATERIAL E ESTERILIZAÇAO | CENTRAL DE MATERIAL E ESTERILIZAÇAO | [5 empty] | CENTRAL DE MATERIAL E ESTERILIZAÇAO |  | 0,00 |  | 0,00 | [8 empty] | COMODATO | ATIVO
1634 | SELA-0008 | 2084 |  | NÃO |  | SELADORA | SRN1 | LOOK |  |  | GRUPO PRINCIPAL | MANUTENÇÃO DE EQUIPAMENTOS |  |  | CENTRAL DE MATERIAL E ESTERILIZAÇAO | CENTRAL DE MATERIAL E ESTERILIZAÇAO | [5 empty] | CENTRAL DE MATERIAL E ESTERILIZAÇAO |  | 0,00 |  | 0,00 | [8 empty] | COMODATO | ATIVO
15172 | SELA-0012 | 162454 | 62027833 | NÃO |  | SELADORA | M300T | BARBI |  |  | GRUPO PRINCIPAL | MANUTENÇÃO DE EQUIPAMENTOS |  |  | FARMACIA | FARMACIA | [5 empty] | FARMACIA |  | 0,00 |  | 0,00 | [8 empty] | PRÓPRIO | ATIVO
15173 | SELA-0013 | 162437 | 62027832 | NÃO |  | SELADORA | M300T | BARBI |  |  | GRUPO PRINCIPAL | MANUTENÇÃO DE EQUIPAMENTOS |  |  | FARMACIA | FARMACIA | [5 empty] | FARMACIA |  | 0,00 |  | 0,00 | [8 empty] | PRÓPRIO | ATIVO
15143 | OXINEO-0001 |  |  | NÃO |  | SENSOR NEONATAL | OXIMETRIA | DIVERSOS |  |  | GRUPO PRINCIPAL | MANUTENÇÃO DE EQUIPAMENTOS |  |  | MANUTENÇÃO DE EQUIPAMENTO | MANUTENÇÃO DE EQUIPAMENTO | [5 empty] | MANUTENÇAO DE EQUIPAMENTO |  | 0,00 |  | 0,00 | [8 empty] | PRÓPRIO | ATIVO
16275 | SERRA-0005 | 24619 | 62007875 | NÃO |  | SERRA DE GESSO | LOTE 25913A | NEVONI |  |  | GRUPO PRINCIPAL | MANUTENÇÃO DE EQUIPAMENTOS |  |  | AMBULATORIO | AMBULATORIO | [5 empty] | AMBULATORIO |  | 0,00 |  | 0,00 | [8 empty] | PRÓPRIO | ATIVO |  |  |  |  | DE SERVIÇO: JPJ IND E COM MATERIAS HOSPITALRES LTDA ATÉ: 09/12/2026 NA OS: 202601632
17961 | SERRA-0007 | 26443 | 62016963 | NÃO |  | SERRA DE GESSO | 18018B | NEVONI |  |  | GRUPO PRINCIPAL | MANUTENÇÃO DE EQUIPAMENTOS |  |  | PRONTO SOCORRO ADULTO | PRONTO SOCORRO ADULTO | [5 empty] | PRONTO SOCORRO ADULTO | 09/09/2008 | 0,00 | 699630 | 0,00 | [8 empty] | PRÓPRIO | ATIVO
1636 | SERRA-0001 | 0720 | 200007776 | NÃO |  | SERRA DE GESSO | J 03 | OSCILAN |  |  | GRUPO PRINCIPAL | MANUTENÇÃO DE EQUIPAMENTOS |  |  | PRONTO SOCORRO ADULTO | PRONTO SOCORRO ADULTO | [5 empty] | PRONTO SOCORRO ADULTO | 24/07/2020 | 1.468,99 | 742 | 0,00 | [8 empty] | PRÓPRIO | ATIVO
1638 | SERRA-0003 | 30391 | 200064109 | NÃO |  | SERRA DE GESSO | LOTE 25913A | NEVONI |  |  | GRUPO PRINCIPAL | MANUTENÇÃO DE EQUIPAMENTOS |  |  | AMBULATORIO | AMBULATORIO | [5 empty] | AMBULATORIO | 03/10/2022 | 2.230,00 | 4496 | 0,00 | [8 empty] | PRÓPRIO | ATIVO
17901 | SERRA-0006 | 24610 | 62007874 | NÃO |  | SERRA DE GESSO | 3566 ELÉTRICA | NEVONI |  |  | GRUPO PRINCIPAL | MANUTENÇÃO DE EQUIPAMENTOS |  |  | AMBULATORIO | AMBULATORIO | [5 empty] | AMBULATORIO | 30/12/2002 | 0,00 | 511575 | 0,00 | [8 empty] | PRÓPRIO | ATIVO
15177 | SERRA-0004 |  | 62019300 | NÃO |  | SERRA DE GESSO | COM POLITRIZ | VH EQUIPAMENTOS |  |  | GRUPO PRINCIPAL | MANUTENÇÃO DE EQUIPAMENTOS |  |  | AMBULATORIO | AMBULATORIO | [5 empty] | AMBULATORIO | 21/10/2009 | 0,00 | 40167 | 0,00 | [8 empty] | PRÓPRIO | ATIVO
17962 | SERRA-0008 |  | 200145210 | NÃO |  | SERRA DE GESSO | NÃO IDENTIFICÁVEL | NEVONI |  |  | GRUPO PRINCIPAL | MANUTENÇÃO DE EQUIPAMENTOS |  |  | PRONTO SOCORRO ADULTO | PRONTO SOCORRO ADULTO | [5 empty] | PRONTO SOCORRO ADULTO | 01/01/1996 | 0,00 | 612 | 0,00 | [8 empty] | PRÓPRIO | ATIVO
1637 | SERRA-0002 |  | 200007775 | NÃO |  | SERRA DE GESSO | J 04 | OSCILAN |  |  | GRUPO PRINCIPAL | MANUTENÇÃO DE EQUIPAMENTOS |  |  | PRONTO SOCORRO ADULTO | PRONTO SOCORRO ADULTO | [5 empty] | PRONTO SOCORRO ADULTO | 24/07/2020 | 1.468,99 | 742 | 0,00 | [8 empty] | PRÓPRIO | ATIVO
1732 | SCOM-0007 | V2017483SX |  | NÃO |  | SISTEMA DE COMPRESSAO | SCD700 | COVIDIEN |  |  | GRUPO PRINCIPAL | MANUTENÇÃO DE EQUIPAMENTOS |  |  | UTI ADULTO | UTI ADULTO.\UTI ADULTO | [5 empty] | UTI ADULTO |  | 0,00 |  | 0,00 | [8 empty] | COMODATO | ATIVO
1764 | SCOM-0039 | V1935360SX |  | NÃO |  | SISTEMA DE COMPRESSAO | NI | NI |  |  | GRUPO PRINCIPAL | MANUTENÇÃO DE EQUIPAMENTOS |  |  | UTI ADULTO | UTI ADULTO.\UTI ADULTO | [5 empty] | UTI ADULTO |  | 0,00 |  | 0,00 | [8 empty] | COMODATO | ATIVO
1734 | SCOM-0009 | V2017490SX |  | NÃO |  | SISTEMA DE COMPRESSAO | SCD700 | COVIDIEN |  |  | GRUPO PRINCIPAL | MANUTENÇÃO DE EQUIPAMENTOS |  |  | UTI ADULTO | UTI ADULTO.\UTI ADULTO | [5 empty] | UTI ADULTO |  | 0,00 |  | 0,00 | [8 empty] | COMODATO | ATIVO
18324 | SCOM-0041 | V2105188SX |  | NÃO |  | SISTEMA DE COMPRESSAO | SCD700 | COVIDIEN |  |  | GRUPO PRINCIPAL | MANUTENÇÃO DE EQUIPAMENTOS |  |  | CENTRO CIRURGICO | CENTRO CIRURGICO | [5 empty] | CENTRO CIRURGICO |  | 0,00 |  | 0,00 | [8 empty] | COMODATO | ATIVO
1737 | SCOM-0012 | V2017528SX |  | NÃO |  | SISTEMA DE COMPRESSAO | SCD700 | COVIDIEN |  |  | GRUPO PRINCIPAL | MANUTENÇÃO DE EQUIPAMENTOS |  |  | UTI ADULTO | UTI ADULTO.\UTI ADULTO | [5 empty] | UTI ADULTO |  | 0,00 |  | 0,00 | [8 empty] | COMODATO | ATIVO
1760 | SCOM-0035 | V1935349SX |  | NÃO |  | SISTEMA DE COMPRESSAO | NI | NI |  |  | GRUPO PRINCIPAL | MANUTENÇÃO DE EQUIPAMENTOS |  |  | UTI ADULTO | UTI ADULTO.\UTI ADULTO | [5 empty] | UTI ADULTO |  | 0,00 |  | 0,00 | [8 empty] | COMODATO | ATIVO
1746 | SCOM-0021 | V2105410SX |  | NÃO |  | SISTEMA DE COMPRESSAO | SCD700 | COVIDIEN |  |  | GRUPO PRINCIPAL | MANUTENÇÃO DE EQUIPAMENTOS |  |  | CENTRAL DE MATERIAL E ESTERILIZAÇAO | CENTRAL DE MATERIAL E ESTERILIZAÇAO | [5 empty] | CENTRAL DE MATERIAL E ESTERILIZAÇAO |  | 0,00 |  | 0,00 | [8 empty] | COMODATO | ATIVO
1749 | SCOM-0024 | V1935303SX |  | NÃO |  | SISTEMA DE COMPRESSAO | NI | NI |  |  | GRUPO PRINCIPAL | MANUTENÇÃO DE EQUIPAMENTOS |  |  | UTI ADULTO | UTI ADULTO.\UTI ADULTO | [5 empty] | UTI ADULTO |  | 0,00 |  | 0,00 | [8 empty] | COMODATO | ATIVO
1726 | SCOM-0001 | 0824789 |  | NÃO |  | SISTEMA DE COMPRESSAO | SCD 9525 | NI |  |  | GRUPO PRINCIPAL | MANUTENÇÃO DE EQUIPAMENTOS |  |  | UTI ADULTO | UTI ADULTO.\UTI ADULTO | [5 empty] | UTI ADULTO |  | 0,00 |  | 0,00 | [8 empty] | COMODATO | ATIVO
1744 | SCOM-0019 | V2105395SX |  | NÃO |  | SISTEMA DE COMPRESSAO | SCD700 | COVIDIEN |  |  | GRUPO PRINCIPAL | MANUTENÇÃO DE EQUIPAMENTOS |  |  | UTI ADULTO | UTI ADULTO.\UTI ADULTO | [5 empty] | UTI ADULTO |  | 0,00 |  | 0,00 | [8 empty] | COMODATO | ATIVO
1748 | SCOM-0023 | V1935293SX |  | NÃO |  | SISTEMA DE COMPRESSAO | NI | NI |  |  | GRUPO PRINCIPAL | MANUTENÇÃO DE EQUIPAMENTOS |  |  | UNIDADE DE ADULTOS | UNIDADE DE ADULTOS.\UNIDADE DE ADULTOS | [5 empty] | UNIDADE DE ALDULTOS |  | 0,00 |  | 0,00 | [8 empty] | COMODATO | ATIVO
1754 | SCOM-0029 | V1935336SX |  | NÃO |  | SISTEMA DE COMPRESSAO | NI | NI |  |  | GRUPO PRINCIPAL | MANUTENÇÃO DE EQUIPAMENTOS |  |  | UTI ADULTO | UTI ADULTO.\UTI ADULTO | [5 empty] | UTI ADULTO |  | 0,00 |  | 0,00 | [8 empty] | COMODATO | ATIVO
1752 | SCOM-0027 | V1935331SX |  | NÃO |  | SISTEMA DE COMPRESSAO | NI | NI |  |  | GRUPO PRINCIPAL | MANUTENÇÃO DE EQUIPAMENTOS |  |  | UTI ADULTO | UTI ADULTO.\UTI ADULTO | [5 empty] | UTI ADULTO |  | 0,00 |  | 0,00 | [8 empty] | COMODATO | ATIVO
1740 | SCOM-0015 | V2105089SX |  | NÃO |  | SISTEMA DE COMPRESSAO | SCD700 | COVIDIEN |  |  | GRUPO PRINCIPAL | MANUTENÇÃO DE EQUIPAMENTOS |  |  | UTI ADULTO | UTI ADULTO.\UTI ADULTO | [5 empty] | UTI ADULTO |  | 0,00 |  | 0,00 | [8 empty] | COMODATO | ATIVO
1733 | SCOM-0008 | V2017487SX |  | NÃO |  | SISTEMA DE COMPRESSAO | SCD700 | COVIDIEN |  |  | GRUPO PRINCIPAL | MANUTENÇÃO DE EQUIPAMENTOS |  |  | UTI ADULTO | UTI ADULTO.\UTI ADULTO | [5 empty] | UTI ADULTO |  | 0,00 |  | 0,00 | [8 empty] | COMODATO | ATIVO
1759 | SCOM-0034 | V1935347SX |  | NÃO |  | SISTEMA DE COMPRESSAO | NI | NI |  |  | GRUPO PRINCIPAL | MANUTENÇÃO DE EQUIPAMENTOS |  |  | UTI ADULTO | UTI ADULTO.\UTI ADULTO | [5 empty] | UTI ADULTO |  | 0,00 |  | 0,00 | [8 empty] | COMODATO | ATIVO
1728 | SCOM-0003 | V1643701SX |  | NÃO |  | SISTEMA DE COMPRESSAO | SCD700 | COVIDIEN |  |  | GRUPO PRINCIPAL | MANUTENÇÃO DE EQUIPAMENTOS |  |  | UTI ADULTO | UTI ADULTO.\UTI ADULTO | [5 empty] | UTI ADULTO |  | 0,00 |  | 0,00 | [8 empty] | COMODATO | ATIVO
1731 | SCOM-0006 | V2017480SX |  | NÃO |  | SISTEMA DE COMPRESSAO | SCD700 | COVIDIEN |  |  | GRUPO PRINCIPAL | MANUTENÇÃO DE EQUIPAMENTOS |  |  | UTI ADULTO | UTI ADULTO.\UTI ADULTO | [5 empty] | UTI ADULTO |  | 0,00 |  | 0,00 | [8 empty] | COMODATO | ATIVO
1742 | SCOM-0017 | V2105190SX |  | NÃO |  | SISTEMA DE COMPRESSAO | SCD700 | COVIDIEN |  |  | GRUPO PRINCIPAL | MANUTENÇÃO DE EQUIPAMENTOS |  |  | CENTRO CIRURGICO | CENTRO CIRURGICO | [5 empty] | CENTRO CIRURGICO |  | 0,00 |  | 0,00 | [8 empty] | COMODATO | ATIVO
1730 | SCOM-0005 | V2017474SX |  | NÃO |  | SISTEMA DE COMPRESSAO | SCD700 | COVIDIEN |  |  | GRUPO PRINCIPAL | MANUTENÇÃO DE EQUIPAMENTOS |  |  | UTI ADULTO | UTI ADULTO.\UTI ADULTO | [5 empty] | UTI ADULTO |  | 0,00 |  | 0,00 | [8 empty] | COMODATO | ATIVO
1755 | SCOM-0030 | V1935339SX |  | NÃO |  | SISTEMA DE COMPRESSAO | NI | NI |  |  | GRUPO PRINCIPAL | MANUTENÇÃO DE EQUIPAMENTOS |  |  | UTI ADULTO | UTI ADULTO.\UTI ADULTO | [5 empty] | UTI ADULTO |  | 0,00 |  | 0,00 | [8 empty] | COMODATO | ATIVO
1762 | SCOM-0037 | V1935357SX |  | NÃO |  | SISTEMA DE COMPRESSAO | NI | NI |  |  | GRUPO PRINCIPAL | MANUTENÇÃO DE EQUIPAMENTOS |  |  | UTI ADULTO | UTI ADULTO.\UTI ADULTO | [5 empty] | UTI ADULTO |  | 0,00 |  | 0,00 | [8 empty] | COMODATO | ATIVO
1763 | SCOM-0038 | V1935358SX |  | NÃO |  | SISTEMA DE COMPRESSAO | NI | NI |  |  | GRUPO PRINCIPAL | MANUTENÇÃO DE EQUIPAMENTOS |  |  | UTI ADULTO | UTI ADULTO.\UTI ADULTO | [5 empty] | UTI ADULTO |  | 0,00 |  | 0,00 | [8 empty] | COMODATO | ATIVO
1745 | SCOM-0020 | V2105402SX |  | NÃO |  | SISTEMA DE COMPRESSAO | SCD700 | COVIDIEN |  |  | GRUPO PRINCIPAL | MANUTENÇÃO DE EQUIPAMENTOS |  |  | UNIDADE DE ADULTOS | UNIDADE DE ADULTOS.\UNIDADE DE ADULTOS | [5 empty] | UNIDADE DE ALDULTOS |  | 0,00 |  | 0,00 | [8 empty] | COMODATO | ATIVO
1736 | SCOM-0011 | V2017508SX |  | NÃO |  | SISTEMA DE COMPRESSAO | SCD700 | COVIDIEN |  |  | GRUPO PRINCIPAL | MANUTENÇÃO DE EQUIPAMENTOS |  |  | UTI ADULTO | UTI ADULTO.\UTI ADULTO | [5 empty] | UTI ADULTO |  | 0,00 |  | 0,00 | [8 empty] | COMODATO | ATIVO
1743 | SCOM-0018 | V2105200SX |  | NÃO |  | SISTEMA DE COMPRESSAO | SCD700 | COVIDIEN |  |  | GRUPO PRINCIPAL | MANUTENÇÃO DE EQUIPAMENTOS |  |  | UTI ADULTO | UTI ADULTO.\UTI ADULTO | [5 empty] | UTI ADULTO |  | 0,00 |  | 0,00 | [8 empty] | COMODATO | ATIVO
1727 | SCOM-0002 | V0655165 |  | NÃO |  | SISTEMA DE COMPRESSAO | SCD EXPRESS | KENDALL |  |  | GRUPO PRINCIPAL | MANUTENÇÃO DE EQUIPAMENTOS |  |  | UTI ADULTO | UTI ADULTO.\UTI ADULTO | [5 empty] | UTI ADULTO |  | 0,00 |  | 0,00 | [8 empty] | COMODATO | ATIVO
1761 | SCOM-0036 | V1935353SX |  | NÃO |  | SISTEMA DE COMPRESSAO | NI | NI |  |  | GRUPO PRINCIPAL | MANUTENÇÃO DE EQUIPAMENTOS |  |  | UTI ADULTO | UTI ADULTO.\UTI ADULTO | [5 empty] | UTI ADULTO |  | 0,00 |  | 0,00 | [8 empty] | COMODATO | ATIVO
1735 | SCOM-0010 | V2017496SX |  | NÃO |  | SISTEMA DE COMPRESSAO | SCD700 | COVIDIEN |  |  | GRUPO PRINCIPAL | MANUTENÇÃO DE EQUIPAMENTOS |  |  | UTI ADULTO | UTI ADULTO.\UTI ADULTO | [5 empty] | UTI ADULTO |  | 0,00 |  | 0,00 | [8 empty] | COMODATO | ATIVO
1756 | SCOM-0031 | V1935343SX |  | NÃO |  | SISTEMA DE COMPRESSAO | NI | NI |  |  | GRUPO PRINCIPAL | MANUTENÇÃO DE EQUIPAMENTOS |  |  | UTI ADULTO | UTI ADULTO.\UTI ADULTO | [5 empty] | UTI ADULTO |  | 0,00 |  | 0,00 | [8 empty] | COMODATO | ATIVO
1757 | SCOM-0032 | V1935345SX |  | NÃO |  | SISTEMA DE COMPRESSAO | NI | NI |  |  | GRUPO PRINCIPAL | MANUTENÇÃO DE EQUIPAMENTOS |  |  | UTI ADULTO | UTI ADULTO.\UTI ADULTO | [5 empty] | UTI ADULTO |  | 0,00 |  | 0,00 | [8 empty] | COMODATO | ATIVO
1758 | SCOM-0033 | V1935346SX |  | NÃO |  | SISTEMA DE COMPRESSAO | NI | NI |  |  | GRUPO PRINCIPAL | MANUTENÇÃO DE EQUIPAMENTOS |  |  | UTI ADULTO | UTI ADULTO.\UTI ADULTO | [5 empty] | UTI ADULTO |  | 0,00 |  | 0,00 | [8 empty] | COMODATO | ATIVO
1747 | SCOM-0022 | V1935291SX |  | NÃO |  | SISTEMA DE COMPRESSAO | NI | NI |  |  | GRUPO PRINCIPAL | MANUTENÇÃO DE EQUIPAMENTOS |  |  | UTI ADULTO | UTI ADULTO.\UTI ADULTO | [5 empty] | UTI ADULTO |  | 0,00 |  | 0,00 | [8 empty] | COMODATO | ATIVO
1751 | SCOM-0026 | V1935319SX |  | NÃO |  | SISTEMA DE COMPRESSAO | NI | NI |  |  | GRUPO PRINCIPAL | MANUTENÇÃO DE EQUIPAMENTOS |  |  | UTI ADULTO | UTI ADULTO.\UTI ADULTO | [5 empty] | UTI ADULTO |  | 0,00 |  | 0,00 | [8 empty] | COMODATO | ATIVO
1729 | SCOM-0004 | V1928541SX |  | NÃO |  | SISTEMA DE COMPRESSAO | SCD700 | COVIDIEN |  |  | GRUPO PRINCIPAL | MANUTENÇÃO DE EQUIPAMENTOS |  |  | UTI ADULTO | UTI ADULTO.\UTI ADULTO | [5 empty] | UTI ADULTO |  | 0,00 |  | 0,00 | [8 empty] | COMODATO | ATIVO
1738 | SCOM-0013 | V2105084SX |  | NÃO |  | SISTEMA DE COMPRESSAO | SCD700 | COVIDIEN |  |  | GRUPO PRINCIPAL | MANUTENÇÃO DE EQUIPAMENTOS |  |  | UTI ADULTO | UTI ADULTO.\UTI ADULTO | [5 empty] | UTI ADULTO |  | 0,00 |  | 0,00 | [8 empty] | COMODATO | ATIVO
1741 | SCOM-0016 | V2105175SX |  | NÃO |  | SISTEMA DE COMPRESSAO | SCD700 | COVIDIEN |  |  | GRUPO PRINCIPAL | MANUTENÇÃO DE EQUIPAMENTOS |  |  | UTI ADULTO | UTI ADULTO.\UTI ADULTO | [5 empty] | UTI ADULTO |  | 0,00 |  | 0,00 | [8 empty] | COMODATO | ATIVO
1739 | SCOM-0014 | V2105085SX |  | NÃO |  | SISTEMA DE COMPRESSAO | SCD700 | COVIDIEN |  |  | GRUPO PRINCIPAL | MANUTENÇÃO DE EQUIPAMENTOS |  |  | UTI ADULTO | UTI ADULTO.\UTI ADULTO | [5 empty] | UTI ADULTO |  | 0,00 |  | 0,00 | [8 empty] | COMODATO | ATIVO
1753 | SCOM-0028 | V1935334SX |  | NÃO |  | SISTEMA DE COMPRESSAO | NI | NI |  |  | GRUPO PRINCIPAL | MANUTENÇÃO DE EQUIPAMENTOS |  |  | UTI ADULTO | UTI ADULTO.\UTI ADULTO | [5 empty] | UTI ADULTO |  | 0,00 |  | 0,00 | [8 empty] | COMODATO | ATIVO
1765 | SCOM-0040 | V1935363SX |  | NÃO |  | SISTEMA DE COMPRESSAO | NI | NI |  |  | GRUPO PRINCIPAL | MANUTENÇÃO DE EQUIPAMENTOS |  |  | UTI ADULTO | UTI ADULTO.\UTI ADULTO | [5 empty] | UTI ADULTO |  | 0,00 |  | 0,00 | [8 empty] | COMODATO | ATIVO
1750 | SCOM-0025 | V1935306SX |  | NÃO |  | SISTEMA DE COMPRESSAO | NI | NI |  |  | GRUPO PRINCIPAL | MANUTENÇÃO DE EQUIPAMENTOS |  |  | UTI ADULTO | UTI ADULTO.\UTI ADULTO | [5 empty] | UTI ADULTO |  | 0,00 |  | 0,00 | [8 empty] | COMODATO | ATIVO
18171 | DIGIMAG-0003 | 66831333 | 200141237 | NÃO |  | SISTEMA DE DIGITALIZACAO DE IMAGEM | PRODESK600 | HP |  |  | GRUPO PRINCIPAL | MANUTENÇÃO DE EQUIPAMENTOS |  |  | RADIOLOGIA | RADIOLOGIA | [5 empty] | RADIOLOGIA |  | 0,00 |  | 0,00 | [9 empty] | ATIVO
18170 | DIGIMAG-0002 | 56228130 | 200141219 | NÃO |  | SISTEMA DE DIGITALIZACAO DE IMAGEM | PRODESK600 | HP |  |  | GRUPO PRINCIPAL | MANUTENÇÃO DE EQUIPAMENTOS |  |  | RADIOLOGIA | RADIOLOGIA | [5 empty] | RADIOLOGIA |  | 0,00 |  | 0,00 | [9 empty] | ATIVO |  |  |  |  | DE SERVIÇO: FHMA ASSISTÊNCIA TÉCNICA E INFORMÁTICA ATÉ: 16/01/2026 NA OS: 202502232
17832 | DIGIMAG-0001 | JPA537W59G 57029576 | 200141423 | NÃO |  | SISTEMA DE DIGITALIZACAO DE IMAGEM | PRODESK600 | HP |  |  | GRUPO PRINCIPAL | MANUTENÇÃO DE EQUIPAMENTOS |  |  | RADIOLOGIA | RADIOLOGIA | [5 empty] | RADIOLOGIA |  | 0,00 |  | 0,00 | [8 empty] | PRÓPRIO | ATIVO
18151 | SCAFE-0003 | 51110 | 62022775 | NÃO |  | SISTEMA DE PREPARO DE CAFE | CB10 CIRCUITO | AMINO |  |  | GRUPO PRINCIPAL | MANUTENÇÃO DE EQUIPAMENTOS |  |  | NUTRIÇÃO | NUTRIÇÃO | [5 empty] | NUTRIÇÃO |  | 0,00 |  | 0,00 | [8 empty] | PRÓPRIO | ATIVO |  |  | SCHIPPER E THOMPSON CONSULTORIA E EQUIP. PARA HOTEIS
1639 | SCAFE-0001 | 1T 05017 | 62020633 | NÃO |  | SISTEMA DE PREPARO DE CAFE | CB10 CIRCUITO | AMINO |  |  | GRUPO PRINCIPAL | MANUTENÇÃO DE EQUIPAMENTOS |  |  | NUTRIÇÃO | NUTRIÇÃO | [5 empty] | NUTRIÇÃO | 11/08/2010 | 13.410,71 | 1618 | 0,00 | [8 empty] | PRÓPRIO | ATIVO
1640 | SCAFE-0002 | 2T 12760 | 62020632 | NÃO |  | SISTEMA DE PREPARO DE CAFE | CB10 CIRCUITO | AMINO |  |  | GRUPO PRINCIPAL | MANUTENÇÃO DE EQUIPAMENTOS |  |  | NUTRIÇÃO | NUTRIÇÃO | [5 empty] | NUTRIÇÃO | 11/08/2010 | 18.162,96 | 1618 | 0,00 | [8 empty] | PRÓPRIO | ATIVO
15156 | REPDIA-0002 | SQ12632 | 200049962 | NÃO |  | SISTEMA DE REPROCESSAMENTO DE DIALISADOR | QUALITY-1 | SAUBERN |  |  | GRUPO PRINCIPAL | MANUTENÇÃO DE EQUIPAMENTOS |  |  | HEMODIALISE | HEMODIALISE | [5 empty] | HEMODIALISE |  | 0,00 | 42642 | 0,00 | 22/02/2022 | [7 empty] | PRÓPRIO | ATIVO |  |  | FRESENIUS MEDICAL
15155 | REPDIA-0001 | SQ12633 | 200049961 | NÃO |  | SISTEMA DE REPROCESSAMENTO DE DIALISADOR | QUALITY-1 | SAUBERN |  |  | GRUPO PRINCIPAL | MANUTENÇÃO DE EQUIPAMENTOS |  |  | HEMODIALISE | HEMODIALISE | [5 empty] | HEMODIALISE |  | 0,00 | 42642 | 0,00 | 22/02/2022 | [7 empty] | PRÓPRIO | ATIVO |  |  | FRESENIUS MEDICAL
17877 | DOPPLR-0008 |  | 62014281 | NÃO |  | SONAR DOPPLER | FD 390 | PANAMEDICAL |  |  | GRUPO PRINCIPAL | MANUTENÇÃO DE EQUIPAMENTOS |  |  | AMBULATORIO | AMBULATORIO | [5 empty] | AMBULATORIO | 28/06/2008 | 0,00 | 1157 | 0,00 | [8 empty] | PRÓPRIO | ATIVO
17873 | DOPPLR-0005 | 9113F48 | 62013755 | NÃO |  | SONAR DOPPLER | FD 390 | PANAMEDICAL |  |  | GRUPO PRINCIPAL | MANUTENÇÃO DE EQUIPAMENTOS |  |  | ALOJAMENTO CONJUNTO | ALOJAMENTO CONJUNTO.\ALOJAMENTO CONJUNTO | [5 empty] | ALOJAMENTO CONJUNTO | 16/06/2006 | 0,00 | 880 | 0,00 | [8 empty] | PRÓPRIO | ATIVO
17872 | DOPPLR-0004 | GO30255 | 62026491 | NÃO |  | SONAR DOPPLER | FD 491 | PANAMEDICAL |  |  | GRUPO PRINCIPAL | MANUTENÇÃO DE EQUIPAMENTOS |  |  | CENTRO OBSTETRICO | CENTRO OBSTETRICO | [5 empty] | CENTRO OBSTETRICO | 10/08/2015 | 0,00 | 16642 | 0,00 | [8 empty] | PRÓPRIO | ATIVO
16223 | DOPPLR-0003 | 9113F46 | 62013757 | NÃO |  | SONAR DOPPLER | FD 390 | PANAMEDICAL |  |  | GRUPO PRINCIPAL | MANUTENÇÃO DE EQUIPAMENTOS |  |  | CENTRO OBSTETRICO | CENTRO OBSTETRICO | [5 empty] | CENTRO OBSTETRICO |  | 0,00 |  | 0,00 | [8 empty] | PRÓPRIO | ATIVO
17875 | DOPPLR-0006 | 9113F45 | 62013756 | NÃO |  | SONAR DOPPLER | FD 390 | PANAMEDICAL |  |  | GRUPO PRINCIPAL | MANUTENÇÃO DE EQUIPAMENTOS |  |  | AMBULATORIO | AMBULATORIO | [5 empty] | AMBULATORIO | 20/06/2006 | 0,00 | 893 | 0,00 | [8 empty] | PRÓPRIO | ATIVO
18077 | SMMULT-0036 |  |  | NÃO |  | SUPORTE PARA MONITOR MULTIPARAMETRICO | UNICO |  |  |  | GRUPO PRINCIPAL | MANUTENÇÃO DE EQUIPAMENTOS |  |  | HEMODIALISE | HEMODIALISE | [5 empty] | HEMODIALISE |  | 0,00 |  | 0,00 | [8 empty] | PRÓPRIO | ATIVO
18081 | SMMULT-0040 |  |  | NÃO |  | SUPORTE PARA MONITOR MULTIPARAMETRICO | UNICO |  |  |  | GRUPO PRINCIPAL | MANUTENÇÃO DE EQUIPAMENTOS |  |  | HEMODIALISE | HEMODIALISE | [5 empty] | HEMODIALISE |  | 0,00 |  | 0,00 | [8 empty] | PRÓPRIO | ATIVO
18082 | SMMULT-0041 |  |  | NÃO |  | SUPORTE PARA MONITOR MULTIPARAMETRICO | UNICO |  |  |  | GRUPO PRINCIPAL | MANUTENÇÃO DE EQUIPAMENTOS |  |  | UTI PEDIATRICA | UTI PEDIATRICA | [5 empty] | UTI PEDIATRICA |  | 0,00 |  | 0,00 | [8 empty] | PRÓPRIO | ATIVO
18080 | SMMULT-0039 |  |  | NÃO |  | SUPORTE PARA MONITOR MULTIPARAMETRICO | UNICO |  |  |  | GRUPO PRINCIPAL | MANUTENÇÃO DE EQUIPAMENTOS |  |  | HEMODIALISE | HEMODIALISE | [5 empty] | HEMODIALISE |  | 0,00 |  | 0,00 | [8 empty] | PRÓPRIO | ATIVO
18113 | SMMULT-0072 |  |  | NÃO |  | SUPORTE PARA MONITOR MULTIPARAMETRICO | UNICO |  |  |  | GRUPO PRINCIPAL | MANUTENÇÃO DE EQUIPAMENTOS |  |  | UTI ADULTO | UTI ADULTO.\UTI ADULTO | [5 empty] | UTI ADULTO |  | 0,00 |  | 0,00 | [8 empty] | PRÓPRIO | ATIVO
18043 | SMMULT-0002 |  |  | NÃO |  | SUPORTE PARA MONITOR MULTIPARAMETRICO | UNICO |  |  |  | GRUPO PRINCIPAL | MANUTENÇÃO DE EQUIPAMENTOS |  |  | ENDOSCOPIA | ENDOSCOPIA | [5 empty] | ENDOSCOPIA |  | 0,00 |  | 0,00 | [8 empty] | PRÓPRIO | ATIVO
18104 | SMMULT-0063 |  |  | NÃO |  | SUPORTE PARA MONITOR MULTIPARAMETRICO | UNICO |  |  |  | GRUPO PRINCIPAL | MANUTENÇÃO DE EQUIPAMENTOS |  |  | UNIDADE NEONATAL | UNIDADE NEONATAL | [5 empty] | UNIDADE NEONATAL |  | 0,00 |  | 0,00 | [8 empty] | PRÓPRIO | ATIVO
18103 | SMMULT-0062 |  |  | NÃO |  | SUPORTE PARA MONITOR MULTIPARAMETRICO | UNICO |  |  |  | GRUPO PRINCIPAL | MANUTENÇÃO DE EQUIPAMENTOS |  |  | UNIDADE NEONATAL | UNIDADE NEONATAL | [5 empty] | UNIDADE NEONATAL |  | 0,00 |  | 0,00 | [8 empty] | PRÓPRIO | ATIVO
18102 | SMMULT-0061 |  |  | NÃO |  | SUPORTE PARA MONITOR MULTIPARAMETRICO | UNICO |  |  |  | GRUPO PRINCIPAL | MANUTENÇÃO DE EQUIPAMENTOS |  |  | UNIDADE NEONATAL | UNIDADE NEONATAL | [5 empty] | UNIDADE NEONATAL |  | 0,00 |  | 0,00 | [8 empty] | PRÓPRIO | ATIVO
18101 | SMMULT-0060 |  |  | NÃO |  | SUPORTE PARA MONITOR MULTIPARAMETRICO | UNICO |  |  |  | GRUPO PRINCIPAL | MANUTENÇÃO DE EQUIPAMENTOS |  |  | UNIDADE NEONATAL | UNIDADE NEONATAL | [5 empty] | UNIDADE NEONATAL |  | 0,00 |  | 0,00 | [8 empty] | PRÓPRIO | ATIVO
18100 | SMMULT-0059 |  |  | NÃO |  | SUPORTE PARA MONITOR MULTIPARAMETRICO | UNICO |  |  |  | GRUPO PRINCIPAL | MANUTENÇÃO DE EQUIPAMENTOS |  |  | UNIDADE NEONATAL | UNIDADE NEONATAL | [5 empty] | UNIDADE NEONATAL |  | 0,00 |  | 0,00 | [8 empty] | PRÓPRIO | ATIVO
18099 | SMMULT-0058 |  |  | NÃO |  | SUPORTE PARA MONITOR MULTIPARAMETRICO | UNICO |  |  |  | GRUPO PRINCIPAL | MANUTENÇÃO DE EQUIPAMENTOS |  |  | UNIDADE NEONATAL | UNIDADE NEONATAL | [5 empty] | UNIDADE NEONATAL |  | 0,00 |  | 0,00 | [8 empty] | PRÓPRIO | ATIVO
18098 | SMMULT-0057 |  |  | NÃO |  | SUPORTE PARA MONITOR MULTIPARAMETRICO | UNICO |  |  |  | GRUPO PRINCIPAL | MANUTENÇÃO DE EQUIPAMENTOS |  |  | UNIDADE NEONATAL | UNIDADE NEONATAL | [5 empty] | UNIDADE NEONATAL |  | 0,00 |  | 0,00 | [8 empty] | PRÓPRIO | ATIVO
18097 | SMMULT-0056 |  |  | NÃO |  | SUPORTE PARA MONITOR MULTIPARAMETRICO | UNICO |  |  |  | GRUPO PRINCIPAL | MANUTENÇÃO DE EQUIPAMENTOS |  |  | UNIDADE NEONATAL | UNIDADE NEONATAL | [5 empty] | UNIDADE NEONATAL |  | 0,00 |  | 0,00 | [8 empty] | PRÓPRIO | ATIVO
18096 | SMMULT-0055 |  |  | NÃO |  | SUPORTE PARA MONITOR MULTIPARAMETRICO | UNICO |  |  |  | GRUPO PRINCIPAL | MANUTENÇÃO DE EQUIPAMENTOS |  |  | UNIDADE NEONATAL | UNIDADE NEONATAL | [5 empty] | UNIDADE NEONATAL |  | 0,00 |  | 0,00 | [8 empty] | PRÓPRIO | ATIVO
18094 | SMMULT-0053 |  |  | NÃO |  | SUPORTE PARA MONITOR MULTIPARAMETRICO | UNICO |  |  |  | GRUPO PRINCIPAL | MANUTENÇÃO DE EQUIPAMENTOS |  |  | UNIDADE NEONATAL | UNIDADE NEONATAL | [5 empty] | UNIDADE NEONATAL |  | 0,00 |  | 0,00 | [8 empty] | PRÓPRIO | ATIVO
18042 | SMMULT-0001 |  |  | NÃO |  | SUPORTE PARA MONITOR MULTIPARAMETRICO | UNICO |  |  |  | GRUPO PRINCIPAL | MANUTENÇÃO DE EQUIPAMENTOS |  |  | ENDOSCOPIA | ENDOSCOPIA | [5 empty] | ENDOSCOPIA |  | 0,00 |  | 0,00 | [8 empty] | PRÓPRIO | ATIVO
18079 | SMMULT-0038 |  |  | NÃO |  | SUPORTE PARA MONITOR MULTIPARAMETRICO | UNICO |  |  |  | GRUPO PRINCIPAL | MANUTENÇÃO DE EQUIPAMENTOS |  |  | HEMODIALISE | HEMODIALISE | [5 empty] | HEMODIALISE |  | 0,00 |  | 0,00 | [8 empty] | PRÓPRIO | ATIVO
18078 | SMMULT-0037 |  |  | NÃO |  | SUPORTE PARA MONITOR MULTIPARAMETRICO | UNICO |  |  |  | GRUPO PRINCIPAL | MANUTENÇÃO DE EQUIPAMENTOS |  |  | HEMODIALISE | HEMODIALISE | [5 empty] | HEMODIALISE |  | 0,00 |  | 0,00 | [8 empty] | PRÓPRIO | ATIVO
18053 | SMMULT-0012 |  |  | NÃO |  | SUPORTE PARA MONITOR MULTIPARAMETRICO | UNICO |  |  |  | GRUPO PRINCIPAL | MANUTENÇÃO DE EQUIPAMENTOS |  |  | PRONTO SOCORRO ADULTO | PRONTO SOCORRO ADULTO | [5 empty] | PRONTO SOCORRO ADULTO |  | 0,00 |  | 0,00 | [8 empty] | PRÓPRIO | ATIVO
18112 | SMMULT-0071 |  |  | NÃO |  | SUPORTE PARA MONITOR MULTIPARAMETRICO | UNICO |  |  |  | GRUPO PRINCIPAL | MANUTENÇÃO DE EQUIPAMENTOS |  |  | UTI ADULTO | UTI ADULTO.\UTI ADULTO | [5 empty] | UTI ADULTO |  | 0,00 |  | 0,00 | [8 empty] | PRÓPRIO | ATIVO
18083 | SMMULT-0042 |  |  | NÃO |  | SUPORTE PARA MONITOR MULTIPARAMETRICO | UNICO |  |  |  | GRUPO PRINCIPAL | MANUTENÇÃO DE EQUIPAMENTOS |  |  | UTI PEDIATRICA | UTI PEDIATRICA | [5 empty] | UTI PEDIATRICA |  | 0,00 |  | 0,00 | [8 empty] | PRÓPRIO | ATIVO
18092 | SMMULT-0051 |  |  | NÃO |  | SUPORTE PARA MONITOR MULTIPARAMETRICO | UNICO |  |  |  | GRUPO PRINCIPAL | MANUTENÇÃO DE EQUIPAMENTOS |  |  | UTI PEDIATRICA | UTI PEDIATRICA | [5 empty] | UTI PEDIATRICA |  | 0,00 |  | 0,00 | [8 empty] | PRÓPRIO | ATIVO
18091 | SMMULT-0050 |  |  | NÃO |  | SUPORTE PARA MONITOR MULTIPARAMETRICO | UNICO |  |  |  | GRUPO PRINCIPAL | MANUTENÇÃO DE EQUIPAMENTOS |  |  | UTI PEDIATRICA | UTI PEDIATRICA | [5 empty] | UTI PEDIATRICA |  | 0,00 |  | 0,00 | [8 empty] | PRÓPRIO | ATIVO
18090 | SMMULT-0049 |  |  | NÃO |  | SUPORTE PARA MONITOR MULTIPARAMETRICO | UNICO |  |  |  | GRUPO PRINCIPAL | MANUTENÇÃO DE EQUIPAMENTOS |  |  | UTI PEDIATRICA | UTI PEDIATRICA | [5 empty] | UTI PEDIATRICA |  | 0,00 |  | 0,00 | [8 empty] | PRÓPRIO | ATIVO
18072 | SMMULT-0031 |  |  | NÃO |  | SUPORTE PARA MONITOR MULTIPARAMETRICO | UNICO |  |  |  | GRUPO PRINCIPAL | MANUTENÇÃO DE EQUIPAMENTOS |  |  | CENTRO CIRURGICO | CENTRO CIRURGICO | [5 empty] | CENTRO CIRURGICO |  | 0,00 |  | 0,00 | [8 empty] | PRÓPRIO | ATIVO
18074 | SMMULT-0033 |  |  | NÃO |  | SUPORTE PARA MONITOR MULTIPARAMETRICO | UNICO |  |  |  | GRUPO PRINCIPAL | MANUTENÇÃO DE EQUIPAMENTOS |  |  | CENTRO CIRURGICO | CENTRO CIRURGICO | [5 empty] | CENTRO CIRURGICO |  | 0,00 |  | 0,00 | [8 empty] | PRÓPRIO | ATIVO
18073 | SMMULT-0032 |  |  | NÃO |  | SUPORTE PARA MONITOR MULTIPARAMETRICO | UNICO |  |  |  | GRUPO PRINCIPAL | MANUTENÇÃO DE EQUIPAMENTOS |  |  | CENTRO CIRURGICO | CENTRO CIRURGICO | [5 empty] | CENTRO CIRURGICO |  | 0,00 |  | 0,00 | [8 empty] | PRÓPRIO | ATIVO
18093 | SMMULT-0052 |  |  | NÃO |  | SUPORTE PARA MONITOR MULTIPARAMETRICO | UNICO |  |  |  | GRUPO PRINCIPAL | MANUTENÇÃO DE EQUIPAMENTOS |  |  | UNIDADE NEONATAL | UNIDADE NEONATAL | [5 empty] | UNIDADE NEONATAL |  | 0,00 |  | 0,00 | [8 empty] | PRÓPRIO | ATIVO
18089 | SMMULT-0048 |  |  | NÃO |  | SUPORTE PARA MONITOR MULTIPARAMETRICO | UNICO |  |  |  | GRUPO PRINCIPAL | MANUTENÇÃO DE EQUIPAMENTOS |  |  | UTI PEDIATRICA | UTI PEDIATRICA | [5 empty] | UTI PEDIATRICA |  | 0,00 |  | 0,00 | [8 empty] | PRÓPRIO | ATIVO
18088 | SMMULT-0047 |  |  | NÃO |  | SUPORTE PARA MONITOR MULTIPARAMETRICO | UNICO |  |  |  | GRUPO PRINCIPAL | MANUTENÇÃO DE EQUIPAMENTOS |  |  | UTI PEDIATRICA | UTI PEDIATRICA | [5 empty] | UTI PEDIATRICA |  | 0,00 |  | 0,00 | [8 empty] | PRÓPRIO | ATIVO
18087 | SMMULT-0046 |  |  | NÃO |  | SUPORTE PARA MONITOR MULTIPARAMETRICO | UNICO |  |  |  | GRUPO PRINCIPAL | MANUTENÇÃO DE EQUIPAMENTOS |  |  | UTI PEDIATRICA | UTI PEDIATRICA | [5 empty] | UTI PEDIATRICA |  | 0,00 |  | 0,00 | [8 empty] | PRÓPRIO | ATIVO
18086 | SMMULT-0045 |  |  | NÃO |  | SUPORTE PARA MONITOR MULTIPARAMETRICO | UNICO |  |  |  | GRUPO PRINCIPAL | MANUTENÇÃO DE EQUIPAMENTOS |  |  | UTI PEDIATRICA | UTI PEDIATRICA | [5 empty] | UTI PEDIATRICA |  | 0,00 |  | 0,00 | [8 empty] | PRÓPRIO | ATIVO
18085 | SMMULT-0044 |  |  | NÃO |  | SUPORTE PARA MONITOR MULTIPARAMETRICO | UNICO |  |  |  | GRUPO PRINCIPAL | MANUTENÇÃO DE EQUIPAMENTOS |  |  | UTI PEDIATRICA | UTI PEDIATRICA | [5 empty] | UTI PEDIATRICA |  | 0,00 |  | 0,00 | [8 empty] | PRÓPRIO | ATIVO
18181 | SMMULT-0081 |  |  | NÃO |  | SUPORTE PARA MONITOR MULTIPARAMETRICO | UNICO |  |  |  | GRUPO PRINCIPAL | MANUTENÇÃO DE EQUIPAMENTOS |  |  | UTI ADULTO | UTI ADULTO.\UTI ADULTO | [5 empty] | UTI ADULTO |  | 0,00 |  | 0,00 | [8 empty] | PRÓPRIO | ATIVO
18064 | SMMULT-0023 |  |  | NÃO |  | SUPORTE PARA MONITOR MULTIPARAMETRICO | UNICO |  |  |  | GRUPO PRINCIPAL | MANUTENÇÃO DE EQUIPAMENTOS |  |  | CENTRO OBSTETRICO | CENTRO OBSTETRICO | [5 empty] | CENTRO OBSTETRICO |  | 0,00 |  | 0,00 | [8 empty] | PRÓPRIO | ATIVO
18065 | SMMULT-0024 |  |  | NÃO |  | SUPORTE PARA MONITOR MULTIPARAMETRICO | UNICO |  |  |  | GRUPO PRINCIPAL | MANUTENÇÃO DE EQUIPAMENTOS |  |  | CENTRO OBSTETRICO | CENTRO OBSTETRICO | [5 empty] | CENTRO OBSTETRICO |  | 0,00 |  | 0,00 | [8 empty] | PRÓPRIO | ATIVO
18066 | SMMULT-0025 |  |  | NÃO |  | SUPORTE PARA MONITOR MULTIPARAMETRICO | UNICO |  |  |  | GRUPO PRINCIPAL | MANUTENÇÃO DE EQUIPAMENTOS |  |  | CENTRO OBSTETRICO | CENTRO OBSTETRICO | [5 empty] | CENTRO OBSTETRICO |  | 0,00 |  | 0,00 | [8 empty] | PRÓPRIO | ATIVO
18067 | SMMULT-0026 |  |  | NÃO |  | SUPORTE PARA MONITOR MULTIPARAMETRICO | UNICO |  |  |  | GRUPO PRINCIPAL | MANUTENÇÃO DE EQUIPAMENTOS |  |  | CENTRO OBSTETRICO | CENTRO OBSTETRICO | [5 empty] | CENTRO OBSTETRICO |  | 0,00 |  | 0,00 | [8 empty] | PRÓPRIO | ATIVO
18071 | SMMULT-0030 |  |  | NÃO |  | SUPORTE PARA MONITOR MULTIPARAMETRICO | UNICO |  |  |  | GRUPO PRINCIPAL | MANUTENÇÃO DE EQUIPAMENTOS |  |  | CENTRO CIRURGICO | CENTRO CIRURGICO | [5 empty] | CENTRO CIRURGICO |  | 0,00 |  | 0,00 | [8 empty] | PRÓPRIO | ATIVO
18070 | SMMULT-0029 |  |  | NÃO |  | SUPORTE PARA MONITOR MULTIPARAMETRICO | UNICO |  |  |  | GRUPO PRINCIPAL | MANUTENÇÃO DE EQUIPAMENTOS |  |  | CENTRO CIRURGICO | CENTRO CIRURGICO | [5 empty] | CENTRO CIRURGICO |  | 0,00 |  | 0,00 | [8 empty] | PRÓPRIO | ATIVO
18063 | SMMULT-0022 |  |  | NÃO |  | SUPORTE PARA MONITOR MULTIPARAMETRICO | UNICO |  |  |  | GRUPO PRINCIPAL | MANUTENÇÃO DE EQUIPAMENTOS |  |  | CENTRO OBSTETRICO | CENTRO OBSTETRICO | [5 empty] | CENTRO OBSTETRICO |  | 0,00 |  | 0,00 | [8 empty] | PRÓPRIO | ATIVO
18062 | SMMULT-0021 |  |  | NÃO |  | SUPORTE PARA MONITOR MULTIPARAMETRICO | UNICO |  |  |  | GRUPO PRINCIPAL | MANUTENÇÃO DE EQUIPAMENTOS |  |  | CENTRO OBSTETRICO | CENTRO OBSTETRICO | [5 empty] | CENTRO OBSTETRICO |  | 0,00 |  | 0,00 | [8 empty] | PRÓPRIO | ATIVO
18061 | SMMULT-0020 |  |  | NÃO |  | SUPORTE PARA MONITOR MULTIPARAMETRICO | UNICO |  |  |  | GRUPO PRINCIPAL | MANUTENÇÃO DE EQUIPAMENTOS |  |  | CENTRO OBSTETRICO | CENTRO OBSTETRICO | [5 empty] | CENTRO OBSTETRICO |  | 0,00 |  | 0,00 | [8 empty] | PRÓPRIO | ATIVO
18060 | SMMULT-0019 |  |  | NÃO |  | SUPORTE PARA MONITOR MULTIPARAMETRICO | UNICO |  |  |  | GRUPO PRINCIPAL | MANUTENÇÃO DE EQUIPAMENTOS |  |  | CENTRO OBSTETRICO | CENTRO OBSTETRICO | [5 empty] | CENTRO OBSTETRICO |  | 0,00 |  | 0,00 | [8 empty] | PRÓPRIO | ATIVO
18059 | SMMULT-0018 |  |  | NÃO |  | SUPORTE PARA MONITOR MULTIPARAMETRICO | UNICO |  |  |  | GRUPO PRINCIPAL | MANUTENÇÃO DE EQUIPAMENTOS |  |  | CENTRO OBSTETRICO | CENTRO OBSTETRICO | [5 empty] | CENTRO OBSTETRICO |  | 0,00 |  | 0,00 | [8 empty] | PRÓPRIO | ATIVO
18046 | SMMULT-0005 |  |  | NÃO |  | SUPORTE PARA MONITOR MULTIPARAMETRICO | UNICO |  |  |  | GRUPO PRINCIPAL | MANUTENÇÃO DE EQUIPAMENTOS |  |  | RADIOLOGIA | RADIOLOGIA | [5 empty] | RADIOLOGIA |  | 0,00 |  | 0,00 | [8 empty] | PRÓPRIO | ATIVO
18045 | SMMULT-0004 |  |  | NÃO |  | SUPORTE PARA MONITOR MULTIPARAMETRICO | UNICO |  |  |  | GRUPO PRINCIPAL | MANUTENÇÃO DE EQUIPAMENTOS |  |  | RADIOLOGIA | RADIOLOGIA | [5 empty] | RADIOLOGIA |  | 0,00 |  | 0,00 | [8 empty] | PRÓPRIO | ATIVO
18106 | SMMULT-0065 |  |  | NÃO |  | SUPORTE PARA MONITOR MULTIPARAMETRICO | UNICO |  |  |  | GRUPO PRINCIPAL | MANUTENÇÃO DE EQUIPAMENTOS |  |  | UTI ADULTO | UTI ADULTO.\UTI ADULTO | [5 empty] | UTI ADULTO |  | 0,00 |  | 0,00 | [8 empty] | PRÓPRIO | ATIVO
18108 | SMMULT-0067 |  |  | NÃO |  | SUPORTE PARA MONITOR MULTIPARAMETRICO | UNICO |  |  |  | GRUPO PRINCIPAL | MANUTENÇÃO DE EQUIPAMENTOS |  |  | UTI ADULTO | UTI ADULTO.\UTI ADULTO | [5 empty] | UTI ADULTO |  | 0,00 |  | 0,00 | [8 empty] | PRÓPRIO | ATIVO
18107 | SMMULT-0066 |  |  | NÃO |  | SUPORTE PARA MONITOR MULTIPARAMETRICO | UNICO |  |  |  | GRUPO PRINCIPAL | MANUTENÇÃO DE EQUIPAMENTOS |  |  | UTI ADULTO | UTI ADULTO.\UTI ADULTO | [5 empty] | UTI ADULTO |  | 0,00 |  | 0,00 | [8 empty] | PRÓPRIO | ATIVO
18109 | SMMULT-0068 |  |  | NÃO |  | SUPORTE PARA MONITOR MULTIPARAMETRICO | UNICO |  |  |  | GRUPO PRINCIPAL | MANUTENÇÃO DE EQUIPAMENTOS |  |  | UTI ADULTO | UTI ADULTO.\UTI ADULTO | [5 empty] | UTI ADULTO |  | 0,00 |  | 0,00 | [8 empty] | PRÓPRIO | ATIVO
18076 | SMMULT-0035 |  |  | NÃO |  | SUPORTE PARA MONITOR MULTIPARAMETRICO | UNICO |  |  |  | GRUPO PRINCIPAL | MANUTENÇÃO DE EQUIPAMENTOS |  |  | HEMODIALISE | HEMODIALISE | [5 empty] | HEMODIALISE |  | 0,00 |  | 0,00 | [8 empty] | PRÓPRIO | ATIVO
18058 | SMMULT-0017 |  |  | NÃO |  | SUPORTE PARA MONITOR MULTIPARAMETRICO | UNICO |  |  |  | GRUPO PRINCIPAL | MANUTENÇÃO DE EQUIPAMENTOS |  |  | PRONTO SOCORRO ADULTO | PRONTO SOCORRO ADULTO | [5 empty] | PRONTO SOCORRO ADULTO |  | 0,00 |  | 0,00 | [8 empty] | PRÓPRIO | ATIVO
18057 | SMMULT-0016 |  |  | NÃO |  | SUPORTE PARA MONITOR MULTIPARAMETRICO | UNICO |  |  |  | GRUPO PRINCIPAL | MANUTENÇÃO DE EQUIPAMENTOS |  |  | PRONTO SOCORRO ADULTO | PRONTO SOCORRO ADULTO | [5 empty] | PRONTO SOCORRO ADULTO |  | 0,00 |  | 0,00 | [8 empty] | PRÓPRIO | ATIVO
18056 | SMMULT-0015 |  |  | NÃO |  | SUPORTE PARA MONITOR MULTIPARAMETRICO | UNICO |  |  |  | GRUPO PRINCIPAL | MANUTENÇÃO DE EQUIPAMENTOS |  |  | PRONTO SOCORRO ADULTO | PRONTO SOCORRO ADULTO | [5 empty] | PRONTO SOCORRO ADULTO |  | 0,00 |  | 0,00 | [8 empty] | PRÓPRIO | ATIVO
18111 | SMMULT-0070 |  |  | NÃO |  | SUPORTE PARA MONITOR MULTIPARAMETRICO | UNICO |  |  |  | GRUPO PRINCIPAL | MANUTENÇÃO DE EQUIPAMENTOS |  |  | UTI ADULTO | UTI ADULTO.\UTI ADULTO | [5 empty] | UTI ADULTO |  | 0,00 |  | 0,00 | [8 empty] | PRÓPRIO | ATIVO
18055 | SMMULT-0014 |  |  | NÃO |  | SUPORTE PARA MONITOR MULTIPARAMETRICO | UNICO |  |  |  | GRUPO PRINCIPAL | MANUTENÇÃO DE EQUIPAMENTOS |  |  | PRONTO SOCORRO ADULTO | PRONTO SOCORRO ADULTO | [5 empty] | PRONTO SOCORRO ADULTO |  | 0,00 |  | 0,00 | [8 empty] | PRÓPRIO | ATIVO
18054 | SMMULT-0013 |  |  | NÃO |  | SUPORTE PARA MONITOR MULTIPARAMETRICO | UNICO |  |  |  | GRUPO PRINCIPAL | MANUTENÇÃO DE EQUIPAMENTOS |  |  | PRONTO SOCORRO ADULTO | PRONTO SOCORRO ADULTO | [5 empty] | PRONTO SOCORRO ADULTO |  | 0,00 |  | 0,00 | [8 empty] | PRÓPRIO | ATIVO
18052 | SMMULT-0011 |  |  | NÃO |  | SUPORTE PARA MONITOR MULTIPARAMETRICO | UNICO |  |  |  | GRUPO PRINCIPAL | MANUTENÇÃO DE EQUIPAMENTOS |  |  | PRONTO SOCORRO ADULTO | PRONTO SOCORRO ADULTO | [5 empty] | PRONTO SOCORRO ADULTO |  | 0,00 |  | 0,00 | [8 empty] | PRÓPRIO | ATIVO
18051 | SMMULT-0010 |  |  | NÃO |  | SUPORTE PARA MONITOR MULTIPARAMETRICO | UNICO |  |  |  | GRUPO PRINCIPAL | MANUTENÇÃO DE EQUIPAMENTOS |  |  | PRONTO SOCORRO ADULTO | PRONTO SOCORRO ADULTO | [5 empty] | PRONTO SOCORRO ADULTO |  | 0,00 |  | 0,00 | [8 empty] | PRÓPRIO | ATIVO
18110 | SMMULT-0069 |  |  | NÃO |  | SUPORTE PARA MONITOR MULTIPARAMETRICO | UNICO |  |  |  | GRUPO PRINCIPAL | MANUTENÇÃO DE EQUIPAMENTOS |  |  | UTI ADULTO | UTI ADULTO.\UTI ADULTO | [5 empty] | UTI ADULTO |  | 0,00 |  | 0,00 | [8 empty] | PRÓPRIO | ATIVO
18119 | SMMULT-0078 |  |  | NÃO |  | SUPORTE PARA MONITOR MULTIPARAMETRICO | UNICO |  |  |  | GRUPO PRINCIPAL | MANUTENÇÃO DE EQUIPAMENTOS |  |  | PRONTO SOCORRO INFANTIL | PRONTO SOCORRO INFANTIL | [5 empty] | PRONTO SOCORRO INFANTIL |  | 0,00 |  | 0,00 | [8 empty] | PRÓPRIO | ATIVO
18118 | SMMULT-0077 |  |  | NÃO |  | SUPORTE PARA MONITOR MULTIPARAMETRICO | UNICO |  |  |  | GRUPO PRINCIPAL | MANUTENÇÃO DE EQUIPAMENTOS |  |  | PRONTO SOCORRO INFANTIL | PRONTO SOCORRO INFANTIL | [5 empty] | PRONTO SOCORRO INFANTIL |  | 0,00 |  | 0,00 | [8 empty] | PRÓPRIO | ATIVO
18050 | SMMULT-0009 |  |  | NÃO |  | SUPORTE PARA MONITOR MULTIPARAMETRICO | UNICO |  |  |  | GRUPO PRINCIPAL | MANUTENÇÃO DE EQUIPAMENTOS |  |  | PRONTO SOCORRO ADULTO | PRONTO SOCORRO ADULTO | [5 empty] | PRONTO SOCORRO ADULTO |  | 0,00 |  | 0,00 | [8 empty] | PRÓPRIO | ATIVO
18049 | SMMULT-0008 |  |  | NÃO |  | SUPORTE PARA MONITOR MULTIPARAMETRICO | UNICO |  |  |  | GRUPO PRINCIPAL | MANUTENÇÃO DE EQUIPAMENTOS |  |  | PRONTO SOCORRO ADULTO | PRONTO SOCORRO ADULTO | [5 empty] | PRONTO SOCORRO ADULTO |  | 0,00 |  | 0,00 | [8 empty] | PRÓPRIO | ATIVO
18048 | SMMULT-0007 |  |  | NÃO |  | SUPORTE PARA MONITOR MULTIPARAMETRICO | UNICO |  |  |  | GRUPO PRINCIPAL | MANUTENÇÃO DE EQUIPAMENTOS |  |  | PRONTO SOCORRO ADULTO | PRONTO SOCORRO ADULTO | [5 empty] | PRONTO SOCORRO ADULTO |  | 0,00 |  | 0,00 | [8 empty] | PRÓPRIO | ATIVO
18105 | SMMULT-0064 |  |  | NÃO |  | SUPORTE PARA MONITOR MULTIPARAMETRICO | UNICO |  |  |  | GRUPO PRINCIPAL | MANUTENÇÃO DE EQUIPAMENTOS |  |  | UTI ADULTO | UTI ADULTO.\UTI ADULTO | [5 empty] | UTI ADULTO |  | 0,00 |  | 0,00 | [8 empty] | PRÓPRIO | ATIVO
18180 | SMMULT-0080 |  |  | NÃO |  | SUPORTE PARA MONITOR MULTIPARAMETRICO | UNICO |  |  |  | GRUPO PRINCIPAL | MANUTENÇÃO DE EQUIPAMENTOS |  |  | UTI ADULTO | UTI ADULTO.\UTI ADULTO | [5 empty] | UTI ADULTO |  | 0,00 |  | 0,00 | [8 empty] | PRÓPRIO | ATIVO
18120 | SMMULT-0079 |  |  | NÃO |  | SUPORTE PARA MONITOR MULTIPARAMETRICO | UNICO |  |  |  | GRUPO PRINCIPAL | MANUTENÇÃO DE EQUIPAMENTOS |  |  | PRONTO SOCORRO INFANTIL | PRONTO SOCORRO INFANTIL | [5 empty] | PRONTO SOCORRO INFANTIL |  | 0,00 |  | 0,00 | [8 empty] | PRÓPRIO | ATIVO
18084 | SMMULT-0043 |  |  | NÃO |  | SUPORTE PARA MONITOR MULTIPARAMETRICO | UNICO |  |  |  | GRUPO PRINCIPAL | MANUTENÇÃO DE EQUIPAMENTOS |  |  | UTI PEDIATRICA | UTI PEDIATRICA | [5 empty] | UTI PEDIATRICA |  | 0,00 |  | 0,00 | [8 empty] | PRÓPRIO | ATIVO
18117 | SMMULT-0076 |  |  | NÃO |  | SUPORTE PARA MONITOR MULTIPARAMETRICO | UNICO |  |  |  | GRUPO PRINCIPAL | MANUTENÇÃO DE EQUIPAMENTOS |  |  | PRONTO SOCORRO INFANTIL | PRONTO SOCORRO INFANTIL | [5 empty] | PRONTO SOCORRO INFANTIL |  | 0,00 |  | 0,00 | [8 empty] | PRÓPRIO | ATIVO
18116 | SMMULT-0075 |  |  | NÃO |  | SUPORTE PARA MONITOR MULTIPARAMETRICO | UNICO |  |  |  | GRUPO PRINCIPAL | MANUTENÇÃO DE EQUIPAMENTOS |  |  | PRONTO SOCORRO INFANTIL | PRONTO SOCORRO INFANTIL | [5 empty] | PRONTO SOCORRO INFANTIL |  | 0,00 |  | 0,00 | [8 empty] | PRÓPRIO | ATIVO
18114 | SMMULT-0073 |  |  | NÃO |  | SUPORTE PARA MONITOR MULTIPARAMETRICO | UNICO |  |  |  | GRUPO PRINCIPAL | MANUTENÇÃO DE EQUIPAMENTOS |  |  | PRONTO SOCORRO INFANTIL | PRONTO SOCORRO INFANTIL | [5 empty] | PRONTO SOCORRO INFANTIL |  | 0,00 |  | 0,00 | [8 empty] | PRÓPRIO | ATIVO
18115 | SMMULT-0074 |  |  | NÃO |  | SUPORTE PARA MONITOR MULTIPARAMETRICO | UNICO |  |  |  | GRUPO PRINCIPAL | MANUTENÇÃO DE EQUIPAMENTOS |  |  | PRONTO SOCORRO INFANTIL | PRONTO SOCORRO INFANTIL | [5 empty] | PRONTO SOCORRO INFANTIL |  | 0,00 |  | 0,00 | [8 empty] | PRÓPRIO | ATIVO
18069 | SMMULT-0028 |  |  | NÃO |  | SUPORTE PARA MONITOR MULTIPARAMETRICO | UNICO |  |  |  | GRUPO PRINCIPAL | MANUTENÇÃO DE EQUIPAMENTOS |  |  | CENTRO CIRURGICO | CENTRO CIRURGICO | [5 empty] | CENTRO CIRURGICO |  | 0,00 |  | 0,00 | [8 empty] | PRÓPRIO | ATIVO
18068 | SMMULT-0027 |  |  | NÃO |  | SUPORTE PARA MONITOR MULTIPARAMETRICO | UNICO |  |  |  | GRUPO PRINCIPAL | MANUTENÇÃO DE EQUIPAMENTOS |  |  | CENTRO CIRURGICO | CENTRO CIRURGICO | [5 empty] | CENTRO CIRURGICO |  | 0,00 |  | 0,00 | [8 empty] | PRÓPRIO | ATIVO
18047 | SMMULT-0006 |  |  | NÃO |  | SUPORTE PARA MONITOR MULTIPARAMETRICO | UNICO |  |  |  | GRUPO PRINCIPAL | MANUTENÇÃO DE EQUIPAMENTOS |  |  | PRONTO SOCORRO ADULTO | PRONTO SOCORRO ADULTO | [5 empty] | PRONTO SOCORRO ADULTO |  | 0,00 |  | 0,00 | [8 empty] | PRÓPRIO | ATIVO
18044 | SMMULT-0003 |  |  | NÃO |  | SUPORTE PARA MONITOR MULTIPARAMETRICO | UNICO |  |  |  | GRUPO PRINCIPAL | MANUTENÇÃO DE EQUIPAMENTOS |  |  | ENDOSCOPIA | ENDOSCOPIA | [5 empty] | ENDOSCOPIA |  | 0,00 |  | 0,00 | [8 empty] | PRÓPRIO | ATIVO
18075 | SMMULT-0034 |  |  | NÃO |  | SUPORTE PARA MONITOR MULTIPARAMETRICO | UNICO |  |  |  | GRUPO PRINCIPAL | MANUTENÇÃO DE EQUIPAMENTOS |  |  | HEMODIALISE | HEMODIALISE | [5 empty] | HEMODIALISE |  | 0,00 |  | 0,00 | [8 empty] | PRÓPRIO | ATIVO
18095 | SMMULT-0054 |  |  | NÃO |  | SUPORTE PARA MONITOR MULTIPARAMETRICO | UNICO |  |  |  | GRUPO PRINCIPAL | MANUTENÇÃO DE EQUIPAMENTOS |  |  | UNIDADE NEONATAL | UNIDADE NEONATAL | [5 empty] | UNIDADE NEONATAL |  | 0,00 |  | 0,00 | [8 empty] | PRÓPRIO | ATIVO
17286 | TV-0092 | Y1SP3XBD702625K | 62025436 | NÃO |  | TELEVISAO | UN40F5500 | SAMSUNG |  |  | GRUPO PRINCIPAL | MANUTENÇÃO DE EQUIPAMENTOS |  |  | HEMODIALISE | HEMODIALISE | [5 empty] | HEMODIALISE |  | 1.700,00 | 5043 | 0,00 |  | 20/08/2013 | [6 empty] | PRÓPRIO | ATIVO
17247 | TV-0026 | 941271B2AA025512 | 200061520 | NÃO |  | TELEVISAO | S615 | TCL |  |  | GRUPO PRINCIPAL | MANUTENÇÃO DE EQUIPAMENTOS |  |  | UNIDADE DE ADULTOS | UNIDADE DE ADULTOS.\UNIDADE DE ADULTOS | [5 empty] | CLINICA MEDICA |  | 1.498,00 | 1772 | 0,00 |  | 08/09/2022 | [6 empty] | PROPRIO | ATIVO
17249 | TV-0028 | 941271B2AA025521 | 200061522 | NÃO |  | TELEVISAO | S615 | TCL |  |  | GRUPO PRINCIPAL | MANUTENÇÃO DE EQUIPAMENTOS |  |  | UNIDADE DE ADULTOS | UNIDADE DE ADULTOS.\UNIDADE DE ADULTOS | [5 empty] | CLINICA MEDICA |  | 1.498,00 | 1772 | 0,00 |  | 08/09/2022 | [6 empty] | PROPRIO | ATIVO
17248 | TV-0027 | 941271B2AA019605 | 200061521 | NÃO |  | TELEVISAO | S615 | TCL |  |  | GRUPO PRINCIPAL | MANUTENÇÃO DE EQUIPAMENTOS |  |  | UNIDADE DE ADULTOS | UNIDADE DE ADULTOS.\UNIDADE DE ADULTOS | [5 empty] | CLINICA MEDICA |  | 1.498,00 | 1772 | 0,00 |  | 08/09/2022 | [6 empty] | PROPRIO | ATIVO
17237 | TV-0017 | HC110840065733 | 62026589 | NÃO |  | TELEVISAO | 42PFL7403/78 | PHILIPS |  |  | GRUPO PRINCIPAL | MANUTENÇÃO DE EQUIPAMENTOS |  |  | UNIDADE DE ADULTOS | UNIDADE DE ADULTOS.\UNIDADE DE ADULTOS | [5 empty] | CLINICA MEDICA |  | 1.200,00 |  | 0,00 |  | 16/11/2015 | [6 empty] | PRÓPRIO | ATIVO
17355 | TV-0107 | Y1SP3XBD701839V | 62025415 | NÃO |  | TELEVISAO | UN40F5500 | SAMSUNG |  |  | GRUPO PRINCIPAL | MANUTENÇÃO DE EQUIPAMENTOS |  |  | LABORATORIO CLINICO | LABORATORIO CLINICO | [5 empty] | LABORATORIO CLINICO |  | 1.700,00 | 5043 | 0,00 |  | 20/08/2013 | [6 empty] | PRÓPRIO | ATIVO
17356 | TV-0108 | Y1SP3XBD710650L | 62025417 | NÃO |  | TELEVISAO | UN40F5500 | SAMSUNG |  |  | GRUPO PRINCIPAL | MANUTENÇÃO DE EQUIPAMENTOS |  |  | LABORATORIO CLINICO | LABORATORIO CLINICO | [5 empty] | LABORATORIO CLINICO |  | 1.700,00 | 5043 | 0,00 |  | 20/08/2013 | [6 empty] | PRÓPRIO | ATIVO
17253 | TV-0033 | 941271B2AA025423 | 200078237 | NÃO |  | TELEVISAO | 32S615 | TCL |  |  | GRUPO PRINCIPAL | MANUTENÇÃO DE EQUIPAMENTOS |  |  | UNIDADE DE ADULTOS | UNIDADE DE ADULTOS.\UNIDADE DE ADULTOS | [5 empty] | CLINICA MEDICA |  | 1.498,00 | 2342 | 0,00 |  | 16/02/2023 | [6 empty] | PRÓPRIO | ATIVO
17382 | TV-0073 | 3Q239 | 62022530 | NÃO |  | TELEVISAO | LCD 32' | LG |  |  | GRUPO PRINCIPAL | MANUTENÇÃO DE EQUIPAMENTOS |  |  | PRONTO SOCORRO ADULTO | PRONTO SOCORRO ADULTO | [5 empty] | PRONTO SOCORRO ADULTO |  | 1.280,00 | 729 | 0,00 |  | 30/11/2011 | [6 empty] | PRÓPRIO | ATIVO
17384 | TV-0074 | 7E811 | 62022565 | NÃO |  | TELEVISAO | LCD 32' | LG |  |  | GRUPO PRINCIPAL | MANUTENÇÃO DE EQUIPAMENTOS |  |  | PRONTO SOCORRO ADULTO | PRONTO SOCORRO ADULTO | [5 empty] | PRONTO SOCORRO ADULTO |  | 1.280,00 | 767 | 0,00 |  | 13/12/2011 | [6 empty] | PRÓPRIO | ATIVO
17381 | TV-0075 | 3Q438 | 62022529 | NÃO |  | TELEVISAO | LCD 32' | LG |  |  | GRUPO PRINCIPAL | MANUTENÇÃO DE EQUIPAMENTOS |  |  | PRONTO SOCORRO ADULTO | PRONTO SOCORRO ADULTO | [5 empty] | PRONTO SOCORRO ADULTO |  | 1.280,00 | 729 | 0,00 |  | 30/11/2011 | [6 empty] | PRÓPRIO | ATIVO
17246 | TV-0025 | 941271B2AA025519 | 200061518 | NÃO |  | TELEVISAO | S615 | TCL |  |  | GRUPO PRINCIPAL | MANUTENÇÃO DE EQUIPAMENTOS |  |  | UNIDADE DE ADULTOS | UNIDADE DE ADULTOS.\UNIDADE DE ADULTOS | [5 empty] | CLINICA MEDICA |  | 1.498,00 | 1772 | 0,00 |  | 08/09/2022 | [6 empty] | PROPRIO | ATIVO
17242 | TV-0021 | 941271B282AA023445 | 200054123 | NÃO |  | TELEVISAO | S615 | TCL |  |  | GRUPO PRINCIPAL | MANUTENÇÃO DE EQUIPAMENTOS |  |  | UNIDADE DE ADULTOS | UNIDADE DE ADULTOS.\UNIDADE DE ADULTOS | [5 empty] | CLINICA MEDICA |  | 1.498,00 | 1540 | 0,00 |  | 15/06/2022 | [6 empty] | PROPRIO | ATIVO
17241 | TV-0020 | 941271B240AA023450 | 200054122 | NÃO |  | TELEVISAO | S615 | TCL |  |  | GRUPO PRINCIPAL | MANUTENÇÃO DE EQUIPAMENTOS |  |  | UNIDADE DE ADULTOS | UNIDADE DE ADULTOS.\UNIDADE DE ADULTOS | [5 empty] | CLINICA MEDICA |  | 1.498,00 | 1540 | 0,00 |  | 15/06/2022 | [6 empty] | PROPRIO | ATIVO
17245 | TV-0024 | 941271B2AA025506 | 200061517 | NÃO |  | TELEVISAO | S615 | TCL |  |  | GRUPO PRINCIPAL | MANUTENÇÃO DE EQUIPAMENTOS |  |  | UNIDADE DE ADULTOS | UNIDADE DE ADULTOS.\UNIDADE DE ADULTOS | [5 empty] | CLINICA MEDICA |  | 1.498,00 | 1772 | 0,00 |  | 08/09/2022 | [6 empty] | PROPRIO | ATIVO
17240 | TV-0019 | 940894H004AA014593 | 200012856 | NÃO |  | TELEVISAO | 50P8M | TCL |  |  | GRUPO PRINCIPAL | MANUTENÇÃO DE EQUIPAMENTOS |  |  | UNIDADE DE ADULTOS | UNIDADE DE ADULTOS.\UNIDADE DE ADULTOS | [5 empty] | CLINICA MEDICA |  | 2.403,99 | 7464 | 0,00 |  | 16/11/2020 | [6 empty] | PRÓPRIO | ATIVO
17234 | TV-0016 | Y5L53X3X504268Y | 200130266 | NÃO |  | TELEVISAO | UN50DU8000G | SAMSUNG |  |  | GRUPO PRINCIPAL | MANUTENÇÃO DE EQUIPAMENTOS |  |  | CENTRO OBSTETRICO | CENTRO OBSTETRICO | [5 empty] | CENTRO OBSTETRICO |  | 2.667,65 |  | 0,00 |  | 10/12/2024 | [6 empty] | PRÓPRIO | ATIVO
17443 | TV-0132 | Y1SP3XBD702575W | 62025445 | NÃO |  | TELEVISAO | UN40F5500 | SAMSUNG |  |  | GRUPO PRINCIPAL | MANUTENÇÃO DE EQUIPAMENTOS |  |  | ZELADORIA | ZELADORIA | [5 empty] | ZELADORIA |  | 1.700,00 | 5043 | 0,00 |  | 20/08/2013 | [6 empty] | PRÓPRIO | ATIVO
17439 | TV-0055 | 940894G009AA011918 | 200012858 | NÃO |  | TELEVISAO | 50P8M | TCL |  |  | GRUPO PRINCIPAL | MANUTENÇÃO DE EQUIPAMENTOS |  |  | ZELADORIA | ZELADORIA | [5 empty] | ZELADORIA |  | 2.403,99 | 7464 | 0,00 |  | 16/11/2020 | [6 empty] | PRÓPRIO | ATIVO
17441 | TV-0054 | 940894H057AA014596 | 200012859 | NÃO |  | TELEVISAO | 50P8M | TCL |  |  | GRUPO PRINCIPAL | MANUTENÇÃO DE EQUIPAMENTOS |  |  | ZELADORIA | ZELADORIA | [5 empty] | ZELADORIA |  | 2.403,99 | 7464 | 0,00 |  | 16/11/2020 | [6 empty] | PRÓPRIO | ATIVO
17442 | TV-0131 | Y1SP3XBD702624T | 62025418 | NÃO |  | TELEVISAO | UN40F5500 | SAMSUNG |  |  | GRUPO PRINCIPAL | MANUTENÇÃO DE EQUIPAMENTOS |  |  | ZELADORIA | ZELADORIA | [5 empty] | ZELADORIA |  | 1.700,00 | 5043 | 0,00 |  | 20/08/2013 | [6 empty] | PRÓPRIO | ATIVO
17437 | TV-0130 | Z4TX3CXCB02179E | 200074320 | NÃO |  | TELEVISAO | UN46EH5300F | SAMSUNG |  |  | GRUPO PRINCIPAL | MANUTENÇÃO DE EQUIPAMENTOS |  |  | UTI PEDIATRICA | UTI PEDIATRICA | [5 empty] | UTI PEDIATRICA |  | 500,00 |  | 0,00 |  | 19/06/2015 | [6 empty] | PRÓPRIO | ATIVO
17432 | TV-0128 | BT2GA003267 | 62024725 | NÃO |  | TELEVISAO | TCL42ET5B | PANASONIC |  |  | GRUPO PRINCIPAL | MANUTENÇÃO DE EQUIPAMENTOS |  |  | UTI PEDIATRICA | UTI PEDIATRICA | [5 empty] | UTI PEDIATRICA |  | 2.230,40 | 782 | 0,00 |  | 18/03/2013 | [6 empty] | PRÓPRIO | ATIVO
17433 | TV-0129 | BT2FA002990 | 62024726 | NÃO |  | TELEVISAO | TCL42ET5B | PANASONIC |  |  | GRUPO PRINCIPAL | MANUTENÇÃO DE EQUIPAMENTOS |  |  | UTI PEDIATRICA | UTI PEDIATRICA | [5 empty] | UTI PEDIATRICA |  | 2.230,40 | 782 | 0,00 |  | 18/02/2013 | [6 empty] | PRÓPRIO | ATIVO
17421 | TV-0123 | Y1SP3XBD701954X | 62025435 | NÃO |  | TELEVISAO | UN40F5500 | SAMSUNG |  |  | GRUPO PRINCIPAL | MANUTENÇÃO DE EQUIPAMENTOS |  |  | UTI ADULTO | UTI ADULTO.\UTI ADULTO | [5 empty] | UTI ADULTO |  | 1.700,00 | 5043 | 0,00 |  | 20/08/2013 | [6 empty] | PRÓPRIO | ATIVO
17425 | TV-0124 | BT2GA003298 | 62024721 | NÃO |  | TELEVISAO | TCL42ET5B | PANASONIC |  |  | GRUPO PRINCIPAL | MANUTENÇÃO DE EQUIPAMENTOS |  |  | UTI PEDIATRICA | UTI PEDIATRICA | [5 empty] | UTI PEDIATRICA |  | 2.230,40 | 782 | 0,00 |  | 18/02/2013 | [6 empty] | PRÓPRIO | ATIVO
17429 | TV-0126 | BT2FA002060 | 62024723 | NÃO |  | TELEVISAO | TCL42ET5B | PANASONIC |  |  | GRUPO PRINCIPAL | MANUTENÇÃO DE EQUIPAMENTOS |  |  | UTI PEDIATRICA | UTI PEDIATRICA | [5 empty] | UTI PEDIATRICA |  | 2.230,40 | 782 | 0,00 |  | 18/02/2013 | [6 empty] | PRÓPRIO | ATIVO
17427 | TV-0125 | BT2HA003002 | 62024722 | NÃO |  | TELEVISAO | TCL42ET5B | PANASONIC |  |  | GRUPO PRINCIPAL | MANUTENÇÃO DE EQUIPAMENTOS |  |  | UTI PEDIATRICA | UTI PEDIATRICA | [5 empty] | UTI PEDIATRICA |  | 2.230,40 | 782 | 0,00 |  | 18/02/2013 | [6 empty] | PRÓPRIO | ATIVO
17430 | TV-0127 | BT2FA003257 | 62024724 | NÃO |  | TELEVISAO | TCL42ET5B | PANASONIC |  |  | GRUPO PRINCIPAL | MANUTENÇÃO DE EQUIPAMENTOS |  |  | UTI PEDIATRICA | UTI PEDIATRICA | [5 empty] | UTI PEDIATRICA |  | 2.230,40 | 782 | 0,00 |  | 18/02/2013 | [6 empty] | PRÓPRIO | ATIVO
17420 | TV-0122 | Y1SP3XBD702620F | 62025420 | NÃO |  | TELEVISAO | UN40F5500 | SAMSUNG |  |  | GRUPO PRINCIPAL | MANUTENÇÃO DE EQUIPAMENTOS |  |  | UTI ADULTO | UTI ADULTO.\UTI ADULTO | [5 empty] | UTI ADULTO |  | 1.700,00 | 5043 | 0,00 |  | 20/08/2013 | [6 empty] | PRÓPRIO | ATIVO
17423 | TV-0048 | 9AZBZ3D117 | 62021474 | NÃO |  | TELEVISAO | 42LE5300 | LG |  |  | GRUPO PRINCIPAL | MANUTENÇÃO DE EQUIPAMENTOS |  |  | UTI PEDIATRICA | UTI PEDIATRICA | [5 empty] | UTI PEDIATRICA |  | 3.900,00 | 12 | 0,00 |  | 19/11/2010 | [6 empty] | PRÓPRIO | ATIVO |  |  |  |  | DE SERVIÇO: ELETRÔNICA RENAZA LTDA ATÉ: 23/09/2025 NA OS: 202501118
17419 | TV-0032 | ZB111433058427 | 200101821 | NÃO |  | TELEVISAO | 32PFG4109/78 | PHILIPS |  |  | GRUPO PRINCIPAL | MANUTENÇÃO DE EQUIPAMENTOS |  |  | UTI ADULTO | UTI ADULTO.\UTI ADULTO | [5 empty] | UTI ADULTO |  | 1.500,00 |  | 0,00 |  | 19/01/2024 | [6 empty] | PRÓPRIO | ATIVO
17416 | TV-0120 | 941184K102AA043011 | 200054119 | NÃO |  | TELEVISAO | S615 | TCL |  |  | GRUPO PRINCIPAL | MANUTENÇÃO DE EQUIPAMENTOS |  |  | UTI ADULTO | UTI ADULTO.\UTI ADULTO | [5 empty] | UTI ADULTO |  | 1.498,00 | 1540 | 0,00 |  | 15/06/2022 | [6 empty] | PRÓPRIO | ATIVO
17417 | TV-0121 | 941271B210AA023443 | 200054121 | NÃO |  | TELEVISAO | S615 | TCL |  |  | GRUPO PRINCIPAL | MANUTENÇÃO DE EQUIPAMENTOS |  |  | UTI ADULTO | UTI ADULTO.\UTI ADULTO | [5 empty] | UTI ADULTO |  | 1.498,00 | 1540 | 0,00 |  | 15/06/2022 | [6 empty] | PRÓPRIO | ATIVO
17415 | TV-0119 | 941271B200AA023444 | 200054117 | NÃO |  | TELEVISAO | S615 | TCL |  |  | GRUPO PRINCIPAL | MANUTENÇÃO DE EQUIPAMENTOS |  |  | UTI ADULTO | UTI ADULTO.\UTI ADULTO | [5 empty] | UTI ADULTO |  | 1.498,00 | 1540 | 0,00 |  | 15/06/2022 | [6 empty] | PRÓPRIO | ATIVO
17411 | TV-0118 | Y4D13X3M800224T | 62029286 | NÃO |  | TELEVISAO | UN50RU7100G | SAMSUNG |  |  | GRUPO PRINCIPAL | MANUTENÇÃO DE EQUIPAMENTOS |  |  | UBAS | UBAS | [5 empty] | UBAS |  | 2.620,00 | 644 | 0,00 |  | 11/10/2019 | [6 empty] | PRÓPRIO | ATIVO
17413 | TV-0077 | 923781D427AA023651 | 62027155 | NÃO |  | TELEVISAO | LE2458 | SEMP TOSHIBA |  |  | GRUPO PRINCIPAL | MANUTENÇÃO DE EQUIPAMENTOS |  |  | UTI ADULTO | UTI ADULTO.\UTI ADULTO | [5 empty] | UTI ADULTO |  | 1.900,00 | 490 | 0,00 |  | 12/09/2016 | [6 empty] | PRÓPRIO | ATIVO
17396 | TV-0076 | 3Q440 | 62022525 | NÃO |  | TELEVISAO | LCD 32' | LG |  |  | GRUPO PRINCIPAL | MANUTENÇÃO DE EQUIPAMENTOS |  |  | RADIOLOGIA | RADIOLOGIA | [5 empty] | RADIOLOGIA |  | 1.280,00 | 729 | 0,00 |  | 30/11/2011 | [6 empty] | PRÓPRIO | ATIVO
17407 | TV-0065 | 007AZMGB5715 | 200012008 | NÃO |  | TELEVISAO | 60UN7310 | LG |  |  | GRUPO PRINCIPAL | MANUTENÇÃO DE EQUIPAMENTOS |  |  | SUPERINTENDENCIA | SUPERINTENDENCIA | [5 empty] | SUPERINTENDENCIA |  | 3.745,00 | 4545 | 0,00 |  | 03/11/2020 | [6 empty] | PRÓPRIO | ATIVO
17409 | TV-0064 | 007AZERB5716 | 200012010 | NÃO |  | TELEVISAO | 60UN7310 | LG |  |  | GRUPO PRINCIPAL | MANUTENÇÃO DE EQUIPAMENTOS |  |  | SUPERINTENDENCIA | SUPERINTENDENCIA | [5 empty] | SUPERINTENDENCIA |  | 3.745,00 | 4545 | 0,00 |  | 03/11/2020 | [6 empty] | PRÓPRIO | ATIVO
17398 | TV-0117 | Y1S03XID700045F | 62025449 | NÃO |  | TELEVISAO | UN55F6400 BIVOLT | SAMSUNG |  |  | GRUPO PRINCIPAL | MANUTENÇÃO DE EQUIPAMENTOS |  |  | RADIOLOGIA | RADIOLOGIA | [5 empty] | RADIOLOGIA |  | 4.770,00 | 5113 | 0,00 |  | 28/08/2013 | [6 empty] | PRÓPRIO | ATIVO
17397 | TV-0116 | BT2GA002739 | 62024728 | NÃO |  | TELEVISAO | TCL42ET5B | PANASONIC |  |  | GRUPO PRINCIPAL | MANUTENÇÃO DE EQUIPAMENTOS |  |  | RADIOLOGIA | RADIOLOGIA | [5 empty] | RADIOLOGIA |  | 2.230,40 | 782 | 0,00 |  | 18/02/2013 | [6 empty] | PRÓPRIO | ATIVO
17394 | TV-0115 | 941271B2AA025522 | 200061524 | NÃO |  | TELEVISAO | S615 | TCL |  |  | GRUPO PRINCIPAL | MANUTENÇÃO DE EQUIPAMENTOS |  |  | RADIOLOGIA | RADIOLOGIA | [5 empty] | RADIOLOGIA |  | 1.498,00 | 1772 | 0,00 |  | 08/09/2022 | [6 empty] | PRÓPRIO | ATIVO
17358 | TV-0045 | 504AZJT1U220 | 62026389 | NÃO |  | TELEVISAO | 42LB5600 | LG |  |  | GRUPO PRINCIPAL | MANUTENÇÃO DE EQUIPAMENTOS |  |  | MANUTENÇÃO DE EQUIPAMENTO | MANUTENÇÃO DE EQUIPAMENTO | [5 empty] | MANUTENÇAO DE EQUIPAMENTO |  | 1.264,80 | 14018 | 0,00 |  | 19/06/2015 | [6 empty] | PRÓPRIO | ATIVO
17392 | TV-0058 | 506L9XA000191 | 200036832 | NÃO |  | TELEVISAO | 50U6305 | AOC |  |  | GRUPO PRINCIPAL | MANUTENÇÃO DE EQUIPAMENTOS |  |  | RADIOLOGIA | RADIOLOGIA | [5 empty] | RADIOLOGIA |  | 2.403,99 | 10299 | 0,00 |  | 01/12/2021 | [6 empty] | PRÓPRIO | ATIVO
17390 | TV-0057 | 506LPXA000605 | 200036831 | NÃO |  | TELEVISAO | 50U6305 | AOC |  |  | GRUPO PRINCIPAL | MANUTENÇÃO DE EQUIPAMENTOS |  |  | RADIOLOGIA | RADIOLOGIA | [5 empty] | RADIOLOGIA |  | 2.403,99 | 10299 | 0,00 |  | 01/12/2021 | [6 empty] | PRÓPRIO | ATIVO
17388 | TV-0114 | Y1SP3XBD701907P | 62025441 | NÃO |  | TELEVISAO | UN40F5500 | SAMSUNG |  |  | GRUPO PRINCIPAL | MANUTENÇÃO DE EQUIPAMENTOS |  |  | PRONTO SOCORRO INFANTIL | PRONTO SOCORRO INFANTIL | [5 empty] | PRONTO SOCORRO INFANTIL |  | 1.700,00 | 5043 | 0,00 |  | 20/08/2013 | [6 empty] | PRÓPRIO | ATIVO
17386 | TV-0066 | 3170023216T106A | 62025486 | NÃO |  | TELEVISAO | 99243021 | PHILCO |  |  | GRUPO PRINCIPAL | MANUTENÇÃO DE EQUIPAMENTOS |  |  | PRONTO SOCORRO ADULTO | PRONTO SOCORRO ADULTO | [5 empty] | PRONTO SOCORRO ADULTO |  | 649,90 | 42272151 | 0,00 |  | 16/09/2013 | [6 empty] | PRÓPRIO | ATIVO
17385 | TV-0113 | Y1SP3XBD701813V | 62025434 | NÃO |  | TELEVISAO | UN40F5500 | SAMSUNG |  |  | GRUPO PRINCIPAL | MANUTENÇÃO DE EQUIPAMENTOS |  |  | PRONTO SOCORRO ADULTO | PRONTO SOCORRO ADULTO | [5 empty] | PRONTO SOCORRO ADULTO |  | 1.700,00 | 5043 | 0,00 |  | 20/08/2013 | [6 empty] | PRÓPRIO | ATIVO
17375 | TV-0112 | Y1SP3XBD710625X | 62025414 | NÃO |  | TELEVISAO | UN40F5500 | SAMSUNG |  |  | GRUPO PRINCIPAL | MANUTENÇÃO DE EQUIPAMENTOS |  |  | PEDIATRIA | PEDIATRIA.\PEDIATRIA | [5 empty] | PEDIATRIA |  | 1.700,00 | 5043 | 0,00 |  | 20/08/2013 | [6 empty] | PRÓPRIO | ATIVO
17374 | TV-0111 | Y4D13X6M601285T | 62029223 | NÃO |  | TELEVISAO | UN50RU7100 | SAMSUNG |  |  | GRUPO PRINCIPAL | MANUTENÇÃO DE EQUIPAMENTOS |  |  | PEDIATRIA | PEDIATRIA.\PEDIATRIA | [5 empty] | PEDIATRIA |  | 2.800,00 | 601 | 0,00 |  | 26/07/2019 | [6 empty] | PRÓPRIO | ATIVO
17305 | TV-0101 | 941271B2AA025520 | 200061523 | NÃO |  | TELEVISAO | S615 | TCL |  |  | GRUPO PRINCIPAL | MANUTENÇÃO DE EQUIPAMENTOS |  |  | INFORMATICA | INFORMATICA | [5 empty] | INFORMATICA |  | 1.498,00 | 1772 | 0,00 |  | 08/09/2022 | [6 empty] | PRÓPRIO | ATIVO
17303 | TV-0100 | 941271B2AA025507 | 200061519 | NÃO |  | TELEVISAO | S615 | TCL |  |  | GRUPO PRINCIPAL | MANUTENÇÃO DE EQUIPAMENTOS |  |  | INFORMATICA | INFORMATICA | [5 empty] | INFORMATICA |  | 1.498,00 | 1772 | 0,00 |  | 08/09/2022 | [6 empty] | PRÓPRIO | ATIVO
17301 | TV-0099 | 941271B292AA023453 | 200054124 | NÃO |  | TELEVISAO | S615 | TCL |  |  | GRUPO PRINCIPAL | MANUTENÇÃO DE EQUIPAMENTOS |  |  | INFORMATICA | INFORMATICA | [5 empty] | INFORMATICA |  | 1.498,00 | 1540 | 0,00 |  | 15/06/2022 | [6 empty] | PRÓPRIO | ATIVO
17372 | TV-0061 | Y2QY3X8K700025N | 62028504 | NÃO |  | TELEVISAO | 55MU6400 | SAMSUNG |  |  | GRUPO PRINCIPAL | MANUTENÇÃO DE EQUIPAMENTOS |  |  | PEDIATRIA | PEDIATRIA.\PEDIATRIA | [5 empty] | PEDIATRIA |  | 4.125,00 | 506 | 0,00 |  | 24/10/2018 | [6 empty] | PRÓPRIO | ATIVO
17293 | TV-0096 | Y4D13X3M800356D | 62029287 | NÃO |  | TELEVISAO | UN50RU7100G | SAMSUNG |  |  | GRUPO PRINCIPAL | MANUTENÇÃO DE EQUIPAMENTOS |  |  | INFORMATICA | INFORMATICA | [5 empty] | INFORMATICA |  | 2.620,00 | 644 | 0,00 |  | 11/10/2019 | [6 empty] | PROPRIO | ATIVO
17299 | TV-0098 | 941271B245AA025750 | 200054120 | NÃO |  | TELEVISAO | S615 | TCL |  |  | GRUPO PRINCIPAL | MANUTENÇÃO DE EQUIPAMENTOS |  |  | UNIDADE DE ADULTOS | UNIDADE DE ADULTOS.\UNIDADE DE ADULTOS | [5 empty] | UNIDADE DE ALDULTOS |  | 1.498,00 | 1540 | 0,00 |  | 15/06/2022 | [6 empty] | PRÓPRIO | ATIVO
17297 | TV-0097 | 941271B273AA023454 | 200054118 | NÃO |  | TELEVISAO | S615 | TCL |  |  | GRUPO PRINCIPAL | MANUTENÇÃO DE EQUIPAMENTOS |  |  | INFORMATICA | INFORMATICA | [5 empty] | INFORMATICA |  | 1.498,00 | 1540 | 0,00 |  | 15/06/2022 | [6 empty] | PRÓPRIO | ATIVO
17435 | TV-0046 | 504AZRD5A062 | 62026390 | NÃO |  | TELEVISAO | 42LB5600 | LG |  |  | GRUPO PRINCIPAL | MANUTENÇÃO DE EQUIPAMENTOS |  |  | UTI PEDIATRICA | UTI PEDIATRICA | [5 empty] | UTI PEDIATRICA |  | 1.264,80 | 14018 | 0,00 |  | 19/06/2015 | [6 empty] | PRÓPRIO | ATIVO
17368 | TV-0030 | 110006 | 62007195 | NÃO |  | TELEVISAO | 14' C/ VIDEO | PHILCO |  |  | GRUPO PRINCIPAL | MANUTENÇÃO DE EQUIPAMENTOS |  |  | PAD | PAD | [5 empty] | PAD |  | 1.350,00 |  | 0,00 |  | 08/08/2002 | [6 empty] | PRÓPRIO | ATIVO
17342 | TV-0104 | Y1SP3XBD701846A | 62025438 | NÃO |  | TELEVISAO | UN40F5500 | SAMSUNG |  |  | GRUPO PRINCIPAL | MANUTENÇÃO DE EQUIPAMENTOS |  |  | UBAS | UBAS | [5 empty] | UBAS |  | 1.700,00 | 5043 | 0,00 |  | 20/08/2013 | [6 empty] | PRÓPRIO | ATIVO
17362 | TV-0109 | Y4D13X6M601305V | 62029226 | NÃO |  | TELEVISAO | UN50RU7100 | SAMSUNG |  |  | GRUPO PRINCIPAL | MANUTENÇÃO DE EQUIPAMENTOS |  |  | NIR | NIR | [5 empty] | NIR |  | 2.800,00 | 601 | 0,00 |  | 26/07/2019 | [6 empty] | PRÓPRIO | ATIVO
17348 | TV-0105 | Y4D13X6M601322D | 62029222 | NÃO |  | TELEVISAO | UN50RU7100 | SAMSUNG |  |  | GRUPO PRINCIPAL | MANUTENÇÃO DE EQUIPAMENTOS |  |  | LABORATORIO CLINICO | LABORATORIO CLINICO | [5 empty] | LABORATORIO CLINICO |  | 2.800,00 | 601 | 0,00 |  | 26/07/2019 | [6 empty] | PRÓPRIO | ATIVO
17340 | TV-0102 | BT2HA002179 | 62024730 | NÃO |  | TELEVISAO | TCL42ET5B | PANASONIC |  |  | GRUPO PRINCIPAL | MANUTENÇÃO DE EQUIPAMENTOS |  |  | INFORMATICA | INFORMATICA | [5 empty] | INFORMATICA |  | 2.230,40 | 782 | 0,00 |  | 18/02/2013 | [6 empty] | PRÓPRIO | ATIVO
17329 | TV-0085 | 66551 | 62022947 | NÃO |  | TELEVISAO | PHFI60000 | LG |  |  | GRUPO PRINCIPAL | MANUTENÇÃO DE EQUIPAMENTOS |  |  | INFORMATICA | INFORMATICA | [5 empty] | INFORMATICA |  | 1.280,00 | 116 | 0,00 |  | 28/02/2012 | [6 empty] | PRÓPRIO | ATIVO
17337 | TV-0083 | Z0ZL3XHBB04504 | 62022952 | NÃO |  | TELEVISAO | LN26D450G1G | SAMSUNG |  |  | GRUPO PRINCIPAL | MANUTENÇÃO DE EQUIPAMENTOS |  |  | INFORMATICA | INFORMATICA | [5 empty] | INFORMATICA |  | 999,00 | 116 | 0,00 |  | 28/02/2012 | [6 empty] | PRÓPRIO | ATIVO
17335 | TV-0082 | Z0ZL3XHBB04514 | 62022951 | NÃO |  | TELEVISAO | LN26D450G1G | SAMSUNG |  |  | GRUPO PRINCIPAL | MANUTENÇÃO DE EQUIPAMENTOS |  |  | INFORMATICA | INFORMATICA | [5 empty] | INFORMATICA |  | 999,00 | 116 | 0,00 |  | 28/02/2012 | [6 empty] | PRÓPRIO | ATIVO
17334 | TV-0081 | Z0ZL3XHBC01026 | 62022950 | NÃO |  | TELEVISAO | LN26D450G1G | SAMSUNG |  |  | GRUPO PRINCIPAL | MANUTENÇÃO DE EQUIPAMENTOS |  |  | INFORMATICA | INFORMATICA | [5 empty] | INFORMATICA |  | 999,00 | 116 | 0,00 |  | 28/02/2012 | [6 empty] | PRÓPRIO | ATIVO
17333 | TV-0080 | Z0ZL3XHBB04507 | 62022949 | NÃO |  | TELEVISAO | LN26D450G1G | SAMSUNG |  |  | GRUPO PRINCIPAL | MANUTENÇÃO DE EQUIPAMENTOS |  |  | INFORMATICA | INFORMATICA | [5 empty] | INFORMATICA |  | 999,00 | 116 | 0,00 |  | 28/02/2012 | [6 empty] | PRÓPRIO | ATIVO
17331 | TV-0079 | Z0ZL3XHBB04508 | 62022948 | NÃO |  | TELEVISAO | LN26D450G1G | SAMSUNG |  |  | GRUPO PRINCIPAL | MANUTENÇÃO DE EQUIPAMENTOS |  |  | INFORMATICA | INFORMATICA | [5 empty] | INFORMATICA |  | 999,00 | 116 | 0,00 |  | 28/02/2012 | [6 empty] | PRÓPRIO | ATIVO
17338 | TV-0078 | Z0ZL3XHBC01044 | 62022953 | NÃO |  | TELEVISAO | LN26D450G1G | SAMSUNG |  |  | GRUPO PRINCIPAL | MANUTENÇÃO DE EQUIPAMENTOS |  |  | INFORMATICA | INFORMATICA | [5 empty] | INFORMATICA |  | 999,00 | 116 | 0,00 |  | 28/02/2012 | [6 empty] | PRÓPRIO | ATIVO
17352 | TV-0072 | 3Q436 | 62022528 | NÃO |  | TELEVISAO | LCD 32' | LG |  |  | GRUPO PRINCIPAL | MANUTENÇÃO DE EQUIPAMENTOS |  |  | LABORATORIO CLINICO | LABORATORIO CLINICO | [5 empty] | LABORATORIO CLINICO |  | 1.280,00 | 729 | 0,00 |  | 30/11/2011 | [6 empty] | PRÓPRIO | ATIVO
17354 | TV-0071 | 7E817 | 62022567 | NÃO |  | TELEVISAO | LCD 32' | LG |  |  | GRUPO PRINCIPAL | MANUTENÇÃO DE EQUIPAMENTOS |  |  | LABORATORIO CLINICO | LABORATORIO CLINICO | [5 empty] | LABORATORIO CLINICO |  | 1.280,00 | 767 | 0,00 |  | 13/12/2011 | [6 empty] | PRÓPRIO | ATIVO
17344 | TV-0050 | 703AZNK00855 | 62027242 | NÃO |  | TELEVISAO | 42PB2RR | LG |  |  | GRUPO PRINCIPAL | MANUTENÇÃO DE EQUIPAMENTOS |  |  | INFORMATICA | INFORMATICA | [5 empty] | INFORMATICA |  | 4.445,00 |  | 0,00 |  | 09/11/2016 | [6 empty] | PRÓPRIO | ATIVO
17318 | TV-0042 | 941271B2AA025783 | 200078240 | NÃO |  | TELEVISAO | 32S615 | TCL |  |  | GRUPO PRINCIPAL | MANUTENÇÃO DE EQUIPAMENTOS |  |  | INFORMATICA | INFORMATICA | [5 empty] | INFORMATICA |  | 1.498,00 | 2342 | 0,00 |  | 16/02/2023 | [6 empty] | PRÓPRIO | ATIVO
17316 | TV-0041 | 941271B2AA025767 | 200078239 | NÃO |  | TELEVISAO | 32S615 | TCL |  |  | GRUPO PRINCIPAL | MANUTENÇÃO DE EQUIPAMENTOS |  |  | INFORMATICA | INFORMATICA | [5 empty] | INFORMATICA |  | 1.498,00 | 2342 | 0,00 |  | 16/02/2023 | [6 empty] | PRÓPRIO | ATIVO
17315 | TV-0040 | 941271B2AA025838 | 200078238 | NÃO |  | TELEVISAO | 32S615 | TCL |  |  | GRUPO PRINCIPAL | MANUTENÇÃO DE EQUIPAMENTOS |  |  | INFORMATICA | INFORMATICA | [5 empty] | INFORMATICA |  | 1.498,00 | 2342 | 0,00 |  | 16/02/2023 | [6 empty] | PRÓPRIO | ATIVO
17363 | TV-0110 | Y1SP3XBD504847J | 62025440 | NÃO |  | TELEVISAO | UN40F5500 | SAMSUNG |  |  | GRUPO PRINCIPAL | MANUTENÇÃO DE EQUIPAMENTOS |  |  | NIR | NIR | [5 empty] | NIR |  | 1.700,00 | 5043 | 0,00 |  | 20/08/2013 | [6 empty] | PRÓPRIO | ATIVO
17341 | TV-0103 | BT2GA003295 | 62024731 | NÃO |  | TELEVISAO | TCL42ET5B | PANASONIC |  |  | GRUPO PRINCIPAL | MANUTENÇÃO DE EQUIPAMENTOS |  |  | INFORMATICA | INFORMATICA | [5 empty] | INFORMATICA |  | 2.230,40 | 782 | 0,00 |  | 18/02/2013 | [6 empty] | PRÓPRIO | ATIVO
17292 | TV-0095 | Y4D13X7M449053W | 62029227 | NÃO |  | TELEVISAO | UN50RU7100 | SAMSUNG |  |  | GRUPO PRINCIPAL | MANUTENÇÃO DE EQUIPAMENTOS |  |  | INFORMATICA | INFORMATICA | [5 empty] | INFORMATICA |  | 2.800,00 | 601 | 0,00 |  | 26/07/2019 | [6 empty] | PROPRIO | ATIVO
17291 | TV-0094 | Y4D13X7M439786H | 62029224 | NÃO |  | TELEVISAO | UN50RU7100 | SAMSUNG |  |  | GRUPO PRINCIPAL | MANUTENÇÃO DE EQUIPAMENTOS |  |  | INFORMATICA | INFORMATICA | [5 empty] | INFORMATICA |  | 2.800,00 | 601 | 0,00 |  | 26/07/2019 | [6 empty] | PROPRIO | ATIVO
17290 | TV-0093 | Y4D13X3M800242V | 62029289 | NÃO |  | TELEVISAO | UN50RU7100G | SAMSUNG |  |  | GRUPO PRINCIPAL | MANUTENÇÃO DE EQUIPAMENTOS |  |  | INFORMATICA | INFORMATICA | [5 empty] | INFORMATICA |  | 2.620,00 | 644 | 0,00 |  | 11/10/2019 | [6 empty] | PROPRIO | ATIVO
17279 | TV-0091 | Y1SN3XBF300551K | 62025868 | NÃO |  | TELEVISAO | UN32FS5500SG | SAMSUNG |  |  | GRUPO PRINCIPAL | MANUTENÇÃO DE EQUIPAMENTOS |  |  | ENDOSCOPIA | ENDOSCOPIA | [5 empty] | ENDOSCOPIA |  | 1.100,00 | 136336 | 0,00 |  | 03/06/2014 | [6 empty] | PRÓPRIO | ATIVO
17325 | TV-0070 | 3Q422 | 62022526 | NÃO |  | TELEVISAO | LCD 32' | LG |  |  | GRUPO PRINCIPAL | MANUTENÇÃO DE EQUIPAMENTOS |  |  | INFORMATICA | INFORMATICA | [5 empty] | INFORMATICA |  | 1.280,00 | 729 | 0,00 |  | 30/11/2011 | [6 empty] | PRÓPRIO | ATIVO
17327 | TV-0069 | 7E824 | 62022569 | NÃO |  | TELEVISAO | LCD 32' | LG |  |  | GRUPO PRINCIPAL | MANUTENÇÃO DE EQUIPAMENTOS |  |  | INFORMATICA | INFORMATICA | [5 empty] | INFORMATICA |  | 1.280,00 | 767 | 0,00 |  | 13/12/2011 | [6 empty] | PRÓPRIO | ATIVO
17295 | TV-0063 | 007AZPUB5704 | 200012009 | NÃO |  | TELEVISAO | 60UN7310 | LG |  |  | GRUPO PRINCIPAL | MANUTENÇÃO DE EQUIPAMENTOS |  |  | INFORMATICA | INFORMATICA | [5 empty] | INFORMATICA |  | 3.745,00 | 4545 | 0,00 |  | 03/11/2020 | [6 empty] | PRÓPRIO | ATIVO
17308 | TV-0036 | 941271B2AA025759 | 200078230 | NÃO |  | TELEVISAO | 32S615 | TCL |  |  | GRUPO PRINCIPAL | MANUTENÇÃO DE EQUIPAMENTOS |  |  | INFORMATICA | INFORMATICA | [5 empty] | INFORMATICA |  | 1.498,00 | 2342 | 0,00 |  | 16/02/2023 | [6 empty] | PRÓPRIO | ATIVO
17321 | TV-0053 | 940894H011AA014579 | 200012857 | NÃO |  | TELEVISAO | 50P8M | TCL |  |  | GRUPO PRINCIPAL | MANUTENÇÃO DE EQUIPAMENTOS |  |  | INFORMATICA | INFORMATICA | [5 empty] | INFORMATICA |  | 2.403,99 | 7464 | 0,00 |  | 16/11/2020 | [6 empty] | PRÓPRIO | ATIVO
17281 | TV-0052 | 940894G066AA011915 | 200012860 | NÃO |  | TELEVISAO | 50P8M | TCL |  |  | GRUPO PRINCIPAL | MANUTENÇÃO DE EQUIPAMENTOS |  |  | FARMACIA | FARMACIA | [5 empty] | FARMACIA |  | 2.403,99 | 7464 | 0,00 |  | 16/11/2020 | [6 empty] | PRÓPRIO | ATIVO
17273 | TV-0084 | A0953XOQ801504 | 62017141 | NÃO |  | TELEVISAO | LN32A330 32' | SAMSUNG |  |  | GRUPO PRINCIPAL | MANUTENÇÃO DE EQUIPAMENTOS |  |  | ELSA | ELSA | [5 empty] | ELSA |  | 2.580,00 | 2021 | 0,00 |  | 01/10/2008 | [6 empty] | PRÓPRIO | ATIVO
17275 | TV-0062 |  | 200107122 | NÃO |  | TELEVISAO | 55NANO77SRA | LG |  |  | GRUPO PRINCIPAL | MANUTENÇÃO DE EQUIPAMENTOS |  |  | ENDOSCOPIA | ENDOSCOPIA | [5 empty] | ENDOSCOPIA |  | 2.749,00 | 92832 | 0,00 |  | 13/03/2024 | [6 empty] | PRÓPRIO | ATIVO
17205 | TV-0004 | Y1SP3XBD710621 | 62025442 | NÃO |  | TELEVISAO | UN40F5500 | SAMSUNG |  |  | GRUPO PRINCIPAL | MANUTENÇÃO DE EQUIPAMENTOS |  |  | AMBULATORIO | AMBULATORIO | [5 empty] | AMBULATORIO |  | 1.700,00 | 5043 | 0,00 |  | 20/08/2013 | [6 empty] | PROPRIO | ATIVO
17319 | TV-0060 | Y2QY3X8K700090J | 62028505 | NÃO |  | TELEVISAO | 55MU6400 | SAMSUNG |  |  | GRUPO PRINCIPAL | MANUTENÇÃO DE EQUIPAMENTOS |  |  | INFORMATICA | INFORMATICA | [5 empty] | INFORMATICA |  | 4.125,00 | 506 | 0,00 |  | 24/10/2018 | [6 empty] | PRÓPRIO | ATIVO
17307 | TV-0044 | 941271B2AA025776 | 200078229 | NÃO |  | TELEVISAO | 32S615 | TCL |  |  | GRUPO PRINCIPAL | MANUTENÇÃO DE EQUIPAMENTOS |  |  | INFORMATICA | INFORMATICA | [5 empty] | INFORMATICA |  | 1.498,00 | 2342 | 0,00 |  | 16/02/2023 | [6 empty] | PRÓPRIO | ATIVO
17313 | TV-0038 | 941271B2AA025837 | 200078233 | NÃO |  | TELEVISAO | 32S615 | TCL |  |  | GRUPO PRINCIPAL | MANUTENÇÃO DE EQUIPAMENTOS |  |  | INFORMATICA | INFORMATICA | [5 empty] | INFORMATICA |  | 1.498,00 | 2342 | 0,00 |  | 16/02/2023 | [6 empty] | PRÓPRIO | ATIVO
17311 | TV-0037 | 941271B2AA025836 | 200078232 | NÃO |  | TELEVISAO | 32S615 | TCL |  |  | GRUPO PRINCIPAL | MANUTENÇÃO DE EQUIPAMENTOS |  |  | INFORMATICA | INFORMATICA | [5 empty] | INFORMATICA |  | 1.498,00 | 2342 | 0,00 |  | 16/02/2023 | [6 empty] | PRÓPRIO | ATIVO
17266 | TV-0049 | 909AZKA9U013 | 62019405 | NÃO |  | TELEVISAO | 42LG80FD SCARLET | LG |  |  | GRUPO PRINCIPAL | MANUTENÇÃO DE EQUIPAMENTOS |  |  | DIRETORIA ENFERMAGEM | DIRETORIA ENFERMAGEM | [5 empty] | DIRETORIA ENFERMAGEM |  | 4.880,00 | 9 | 0,00 |  | 25/11/2009 | [6 empty] | PRÓPRIO | ATIVO
17264 | TV-0047 | 9AZVN39615 | 62021473 | NÃO |  | TELEVISAO | 42LE5300 | LG |  |  | GRUPO PRINCIPAL | MANUTENÇÃO DE EQUIPAMENTOS |  |  | COMEP | COMEP | [5 empty] | COMEP |  | 3.990,00 | 12 | 0,00 |  | 19/11/2010 | [6 empty] | PRÓPRIO | ATIVO
17314 | TV-0039 | 941271B2AA025760 | 200078234 | NÃO |  | TELEVISAO | 32S615 | TCL |  |  | GRUPO PRINCIPAL | MANUTENÇÃO DE EQUIPAMENTOS |  |  | INFORMATICA | INFORMATICA | [5 empty] | INFORMATICA |  | 1.498,00 | 2342 | 0,00 |  | 16/02/2023 | [6 empty] | PRÓPRIO | ATIVO
17262 | TV-0089 | Y1SP3XBD701800V | 62025427 | NÃO |  | TELEVISAO | UN40F5500 | SAMSUNG |  |  | GRUPO PRINCIPAL | MANUTENÇÃO DE EQUIPAMENTOS |  |  | UNIDADE DE ADULTOS | UNIDADE DE ADULTOS.\UNIDADE DE ADULTOS | [5 empty] | CLINICA MEDICA |  | 1.700,00 | 5043 | 0,00 |  | 20/08/2013 | [6 empty] | PRÓPRIO | ATIVO
17257 | TV-0086 | Y1SP3XBD702610V | 62025422 | NÃO |  | TELEVISAO | UN40F5500 | SAMSUNG |  |  | GRUPO PRINCIPAL | MANUTENÇÃO DE EQUIPAMENTOS |  |  | UNIDADE DE ADULTOS | UNIDADE DE ADULTOS.\UNIDADE DE ADULTOS | [5 empty] | CLINICA MEDICA |  | 1.700.000,00 | 5043 | 0,00 |  | 20/08/2013 | [6 empty] | PRÓPRIO | ATIVO
17256 | TV-0067 | 7E895 | 62022566 | NÃO |  | TELEVISAO | LCD 32' | LG |  |  | GRUPO PRINCIPAL | MANUTENÇÃO DE EQUIPAMENTOS |  |  | UNIDADE DE ADULTOS | UNIDADE DE ADULTOS.\UNIDADE DE ADULTOS | [5 empty] | CLINICA MEDICA |  | 1.280,00 | 767 | 0,00 |  | 13/12/2011 | [6 empty] | PRÓPRIO | ATIVO
17259 | TV-0088 | Y1503XID700004J | 62025448 | NÃO |  | TELEVISAO | UN55F6400 BIVOLT | SAMSUNG |  |  | GRUPO PRINCIPAL | MANUTENÇÃO DE EQUIPAMENTOS |  |  | UNIDADE DE ADULTOS | UNIDADE DE ADULTOS.\UNIDADE DE ADULTOS | [5 empty] | CLINICA MEDICA |  | 4.770,00 | 5113 | 0,00 |  | 28/08/2013 | [6 empty] | PRÓPRIO | ATIVO
17258 | TV-0087 | Y1SP3XBD710611P | 62025443 | NÃO |  | TELEVISAO | UN40F5500 | SAMSUNG |  |  | GRUPO PRINCIPAL | MANUTENÇÃO DE EQUIPAMENTOS |  |  | UNIDADE DE ADULTOS | UNIDADE DE ADULTOS.\UNIDADE DE ADULTOS | [5 empty] | CLINICA MEDICA |  | 1.700,00 | 5043 | 0,00 |  | 20/08/2013 | [6 empty] | PRÓPRIO | ATIVO
17254 | TV-0031 | 902AZKC69333 | 62018051 | NÃO |  | TELEVISAO | 32LG50D | LG |  |  | GRUPO PRINCIPAL | MANUTENÇÃO DE EQUIPAMENTOS |  |  | UNIDADE DE ADULTOS | UNIDADE DE ADULTOS.\UNIDADE DE ADULTOS | [5 empty] | CLINICA MEDICA |  | 2.666,00 | 6 | 0,00 |  | 31/03/2009 | [6 empty] | PRÓPRIO | ATIVO
17251 | TV-0035 | 941271B2AA025779 | 200078235 | NÃO |  | TELEVISAO | 32S615 | TCL |  |  | GRUPO PRINCIPAL | MANUTENÇÃO DE EQUIPAMENTOS |  |  | UNIDADE DE ADULTOS | UNIDADE DE ADULTOS.\UNIDADE DE ADULTOS | [5 empty] | CLINICA MEDICA |  | 1.498,00 | 2342 | 0,00 |  | 16/02/2023 | [6 empty] | PRÓPRIO | ATIVO
17252 | TV-0034 | 941271B2AA025774 | 200078236 | NÃO |  | TELEVISAO | 32S615 | TCL |  |  | GRUPO PRINCIPAL | MANUTENÇÃO DE EQUIPAMENTOS |  |  | UNIDADE DE ADULTOS | UNIDADE DE ADULTOS.\UNIDADE DE ADULTOS | [5 empty] | CLINICA MEDICA |  | 1.498,00 | 2342 | 0,00 |  | 16/02/2023 | [6 empty] | PRÓPRIO | ATIVO
17243 | TV-0022 | 941271B2AA019617 | 200061515 | NÃO |  | TELEVISAO | S615 | TCL |  |  | GRUPO PRINCIPAL | MANUTENÇÃO DE EQUIPAMENTOS |  |  | UNIDADE DE ADULTOS | UNIDADE DE ADULTOS.\UNIDADE DE ADULTOS | [5 empty] | CLINICA MEDICA |  | 1.498,00 | 1772 | 0,00 |  | 08/09/2022 | [6 empty] | PROPRIO | ATIVO
17261 | TV-0056 | 506L9XA000590 | 200036830 | NÃO |  | TELEVISAO | 50U6305 | AOC |  |  | GRUPO PRINCIPAL | MANUTENÇÃO DE EQUIPAMENTOS |  |  | UNIDADE DE ADULTOS | UNIDADE DE ADULTOS.\UNIDADE DE ADULTOS | [5 empty] | CLINICA MEDICA |  | 2.403,99 | 10299 | 0,00 |  | 01/12/2021 | [6 empty] | PRÓPRIO | ATIVO
17220 | TV-0009 | Y1SP3XDF302445T | 62027103 | NÃO |  | TELEVISAO | UN40F5500AG | SAMSUNG |  |  | GRUPO PRINCIPAL | MANUTENÇÃO DE EQUIPAMENTOS |  |  | CENTRO CIRURGICO | CENTRO CIRURGICO | [5 empty] | CENTRO CIRURGICO |  | 1.590,00 | 502031 | 0,00 |  | 06/09/2016 | [6 empty] | PRÓPRIO | ATIVO
17244 | TV-0023 | 941271B2AA025482 | 200061516 | NÃO |  | TELEVISAO | S615 | TCL |  |  | GRUPO PRINCIPAL | MANUTENÇÃO DE EQUIPAMENTOS |  |  | UNIDADE DE ADULTOS | UNIDADE DE ADULTOS.\UNIDADE DE ADULTOS | [5 empty] | CLINICA MEDICA |  | 1.498,00 | 1772 | 0,00 |  | 08/09/2022 | [6 empty] | PROPRIO | ATIVO
17217 | TV-0029 | BT2FA002049 | 62024727 | NÃO |  | TELEVISAO | TCL42ET5B | PANASONIC |  |  | GRUPO PRINCIPAL | MANUTENÇÃO DE EQUIPAMENTOS |  |  | BIBLIOTECA | BIBLIOTECA | [5 empty] | BIBLIOTECA |  | 2.230,40 | 782 | 0,00 |  | 18/02/2013 | [6 empty] | PRÓPRIO | ATIVO
17218 | TV-0008 | Y1SP3XBD710606Z | 62025416 | NÃO |  | TELEVISAO | UN40F5500 | SAMSUNG |  |  | GRUPO PRINCIPAL | MANUTENÇÃO DE EQUIPAMENTOS |  |  | BIBLIOTECA | BIBLIOTECA | [5 empty] | BIBLIOTECA |  | 1.700,00 | 5043 | 0,00 |  | 20/08/2013 | [6 empty] | PRÓPRIO | ATIVO
17206 | TV-0005 | Y1SP3XBD702607L | 62025444 | NÃO |  | TELEVISAO | UN40F5500 | SAMSUNG |  |  | GRUPO PRINCIPAL | MANUTENÇÃO DE EQUIPAMENTOS |  |  | AMBULATORIO | AMBULATORIO | [5 empty] | AMBULATORIO |  | 1.700,00 | 5043 | 0,00 |  | 20/08/2013 | [6 empty] | PROPRIO | ATIVO
17203 | TV-0002 | Y1SP3XBD701975V | 62025428 | NÃO |  | TELEVISAO | UN40F5500 | SAMSUNG |  |  | GRUPO PRINCIPAL | MANUTENÇÃO DE EQUIPAMENTOS |  |  | ALOJAMENTO CONJUNTO | ALOJAMENTO CONJUNTO.\ALOJAMENTO CONJUNTO | [5 empty] | ALOJAMENTO CONJUNTO |  | 1.700,00 | 5043 | 0,00 |  | 20/08/2013 | [6 empty] | PRÓPRIO | ATIVO
17202 | TV-0001 | Y1SP3XBD710649Y | 62025426 | NÃO |  | TELEVISAO | UN40F5500 | SAMSUNG |  |  | GRUPO PRINCIPAL | MANUTENÇÃO DE EQUIPAMENTOS |  |  | ALOJAMENTO CONJUNTO | ALOJAMENTO CONJUNTO.\ALOJAMENTO CONJUNTO | [5 empty] | ALOJAMENTO CONJUNTO |  | 1.700,00 | 5043 | 0,00 |  | 20/08/2013 | [6 empty] | PRÓPRIO | ATIVO
17239 | TV-0018 | 940894G005AA011975 | 200012855 | NÃO |  | TELEVISAO | 50P8M | TCL |  |  | GRUPO PRINCIPAL | MANUTENÇÃO DE EQUIPAMENTOS |  |  | UNIDADE DE ADULTOS | UNIDADE DE ADULTOS.\UNIDADE DE ADULTOS | [5 empty] | CLINICA MEDICA |  | 2.403,99 | 7463 | 0,00 |  | 16/11/2020 | [6 empty] | PRÓPRIO | ATIVO
17228 | TV-0013 | Y4D13X7M419526R | 62029225 | NÃO |  | TELEVISAO | UN50RU7100 | SAMSUNG |  |  | GRUPO PRINCIPAL | MANUTENÇÃO DE EQUIPAMENTOS |  |  | CENTRO CIRURGICO | CENTRO CIRURGICO | [5 empty] | CENTRO CIRURGICO |  | 2.800,00 | 601 | 0,00 |  | 26/07/2019 | [6 empty] | PRÓPRIO | ATIVO
17230 | TV-0014 | Y2QY3X6J903510X | 62028503 | NÃO |  | TELEVISAO | 55MU6400 | SAMSUNG |  |  | GRUPO PRINCIPAL | MANUTENÇÃO DE EQUIPAMENTOS |  |  | CENTRO OBSTETRICO | CENTRO OBSTETRICO | [5 empty] | CENTRO OBSTETRICO |  | 4.125,00 | 506 | 0,00 |  | 24/10/2018 | [6 empty] | PRÓPRIO | ATIVO
17226 | TV-0012 | Y1SP3XDF302433N | 62027106 | NÃO |  | TELEVISAO | UN40F5500AG | SAMSUNG |  |  | GRUPO PRINCIPAL | MANUTENÇÃO DE EQUIPAMENTOS |  |  | CENTRO CIRURGICO | CENTRO CIRURGICO | [5 empty] | CENTRO CIRURGICO |  | 1.590,00 | 502031 | 0,00 |  | 06/09/2016 | [6 empty] | PRÓPRIO | ATIVO
17224 | TV-0011 | Y1SP3XDF302410V | 62027105 | NÃO |  | TELEVISAO | UN40F5500AG | SAMSUNG |  |  | GRUPO PRINCIPAL | MANUTENÇÃO DE EQUIPAMENTOS |  |  | CENTRO CIRURGICO | CENTRO CIRURGICO | [5 empty] | CENTRO CIRURGICO |  | 1.590,00 | 502031 | 0,00 |  | 06/09/2016 | [6 empty] | PRÓPRIO | ATIVO
17222 | TV-0010 | Y1SP3XDF302417Y | 62027104 | NÃO |  | TELEVISAO | UN40F5500AG | SAMSUNG |  |  | GRUPO PRINCIPAL | MANUTENÇÃO DE EQUIPAMENTOS |  |  | CENTRO CIRURGICO | CENTRO CIRURGICO | [5 empty] | CENTRO CIRURGICO |  | 1.590,00 | 502031 | 0,00 |  | 06/09/2016 | [6 empty] | PRÓPRIO | ATIVO
17212 | TV-0006 | 7E853 | 62022570 | NÃO |  | TELEVISAO | LCD 32' | LG |  |  | GRUPO PRINCIPAL | MANUTENÇÃO DE EQUIPAMENTOS |  |  | AMBULATORIO | AMBULATORIO | [5 empty] | AMBULATORIO |  | 1.280,00 | 767 | 0,00 |  | 13/12/2011 | [6 empty] | PRÓPRIO | ATIVO
1643 | TCICL-0002 | 299026751 | 62026939 | NÃO |  | TERMOCICLADOR | VERITI 96-WELL | APPLIED BIOSYSTEMS |  |  | GRUPO PRINCIPAL | MANUTENÇÃO DE EQUIPAMENTOS |  |  | LABORATORIO CLINICO | LABORATORIO CLINICO | [5 empty] | LABORATORIO CLINICO | 10/06/2013 | 18.200,00 | 8614 | 0,00 | [8 empty] | PRÓPRIO | ATIVO
1642 | TCICL-0001 | 272313286 | 200052118 | NÃO |  | TERMOCICLADOR | QUANTSTUDIO 3 | APPLIED BIOSYSTEMS |  |  | GRUPO PRINCIPAL | MANUTENÇÃO DE EQUIPAMENTOS |  |  | LABORATORIO CLINICO | LABORATORIO CLINICO | [5 empty] | LABORATORIO CLINICO | 13/04/2022 | 84.000,00 | 2101 | 0,00 | [8 empty] | PRÓPRIO | ATIVO
1646 | TERMO-0003 | 21427 | 62025648 | NÃO |  | TERMODESIFECTADORA | 105 | CISA |  |  | GRUPO PRINCIPAL | MANUTENÇÃO DE EQUIPAMENTOS |  |  | CENTRAL DE MATERIAL E ESTERILIZAÇAO | CENTRAL DE MATERIAL E ESTERILIZAÇAO | [5 empty] | CENTRAL DE MATERIAL E ESTERILIZAÇAO | 25/02/2011 | 120.469,00 | 3666 | 0,00 | [8 empty] | PRÓPRIO | ATIVO |  |  | CISABRASILE
1644 | TERMO-0001 | 21425 | 62025647 | NÃO |  | TERMODESIFECTADORA | 105 | CISA |  |  | GRUPO PRINCIPAL | MANUTENÇÃO DE EQUIPAMENTOS |  |  | CENTRAL DE MATERIAL E ESTERILIZAÇAO | CENTRAL DE MATERIAL E ESTERILIZAÇAO | [5 empty] | CENTRAL DE MATERIAL E ESTERILIZAÇAO | 25/02/2011 | 120.469,00 | 3666 | 0,00 | [8 empty] | PRÓPRIO | ATIVO |  |  | CISABRASILE
1645 | TERMO-0002 | 21426 | 62025646 | NÃO |  | TERMODESIFECTADORA | 105 | CISA |  |  | GRUPO PRINCIPAL | MANUTENÇÃO DE EQUIPAMENTOS |  |  | CENTRAL DE MATERIAL E ESTERILIZAÇAO | CENTRAL DE MATERIAL E ESTERILIZAÇAO | [5 empty] | CENTRAL DE MATERIAL E ESTERILIZAÇAO | 25/02/2011 | 120.469,00 | 3666 | 0,00 | [8 empty] | PRÓPRIO | ATIVO |  |  | CISABRASILE
17752 | TERM-0001 |  |  | NÃO |  | TERMOMETRO | DIGITAL |  |  |  | GRUPO PRINCIPAL | MANUTENÇÃO DE EQUIPAMENTOS |  |  | MANUTENÇÃO DE EQUIPAMENTO | MANUTENÇÃO DE EQUIPAMENTO | [5 empty] | MANUTENÇAO DE EQUIPAMENTO |  | 0,00 |  | 0,00 | [8 empty] | PRÓPRIO | ATIVO
13558 | TOMO-0001 | 0136096 | 200109101 | NÃO |  | TOMOGRAFIA COMPUTADORIZADA | SOMATOM GO UP | SIEMENS |  | ALTA | GRUPO PRINCIPAL | MANUTENÇÃO DE EQUIPAMENTOS |  |  | RADIOLOGIA | RADIOLOGIA | [5 empty] | RADIOLOGIA | 12/08/2022 | 1.708.399,62 | 15395 | 0,00 |  | 12/08/2022 | [6 empty] | PRÓPRIO | ATIVO
13561 | TOMO-0002 | 0156204 | 200109093 | NÃO |  | TOMOGRAFIA COMPUTADORIZADA | SOMATOM GO ALL | SIEMENS |  | ALTA | GRUPO PRINCIPAL | MANUTENÇÃO DE EQUIPAMENTOS |  |  | RADIOLOGIA | RADIOLOGIA | [5 empty] | RADIOLOGIA | 12/08/2022 | 1.388.371,00 | 15396 | 0,00 |  | 12/08/2022 | [6 empty] | PRÓPRIO | ATIVO
18182 | US-0021 | VERA6388338WX0 | 200152946 | NÃO |  | ULTRASSOM | VERSANA ACTIVE | GE | MEDIA | MÉDIA | GRUPO PRINCIPAL | MANUTENÇÃO DE EQUIPAMENTOS |  |  | PRONTO SOCORRO ADULTO | PRONTO SOCORRO ADULTO | [5 empty] | PRONTO SOCORRO ADULTO | 23/10/2025 | 0,00 |  | 0,00 |  | 23/10/2025 |  | 23/10/2026 |  |  |  |  | PRÓPRIO | ATIVO |  |  | GE HEALTHCARE DO BRASIL COM SERV EQUIP MED HOSPITALARES
18391 | US-0025 | 124060433 |  | NÃO |  | ULTRASSOM | SONOEYE P2 | CHISON | BAIXA |  | GRUPO PRINCIPAL | MANUTENÇÃO DE EQUIPAMENTOS |  |  | CENTRO CIRURGICO | CENTRO CIRURGICO | [5 empty] | CENTRO CIRURGICO |  | 0,00 |  | 0,00 | [8 empty] | COMODATO | ATIVO
16273 | US-0012 | V076O10025 | 200123052 | NÃO |  | ULTRASSOM | INNOSIGHT | PHILIPS |  |  | GRUPO PRINCIPAL | MANUTENÇÃO DE EQUIPAMENTOS |  |  | CENTRO OBSTETRICO | CENTRO OBSTETRICO | [5 empty] | CENTRO OBSTETRICO |  | 0,00 |  | 0,00 | [8 empty] | PRÓPRIO | ATIVO
1652 | US-0006 | LP9353732 | 200038176 | NÃO |  | ULTRASSOM | LOGIQ P9 | GE |  |  | GRUPO PRINCIPAL | MANUTENÇÃO DE EQUIPAMENTOS |  |  | RADIOLOGIA | RADIOLOGIA | [5 empty] | RADIOLOGIA | 22/10/2021 | 148.000,00 | 13083 | 0,00 | [8 empty] | PRÓPRIO | ATIVO |  |  | 0
17817 | US-0019 | HQ1-48006474 | 200140023 | NÃO |  | ULTRASSOM | MX7 | SHENZEN |  |  | GRUPO PRINCIPAL | MANUTENÇÃO DE EQUIPAMENTOS |  |  | UTI PEDIATRICA | UTI PEDIATRICA | [5 empty] | UTI PEDIATRICA | 17/04/2025 | 106.700,00 | 280414 | 0,00 |  | 17/04/2025 |  | 17/04/2026 |  |  |  |  | PRÓPRIO | ATIVO
1650 | US-0004 | LP9353722 | 200038175 | NÃO |  | ULTRASSOM | LOGIQ P9 | GE |  |  | GRUPO PRINCIPAL | MANUTENÇÃO DE EQUIPAMENTOS |  |  | RADIOLOGIA | RADIOLOGIA | [5 empty] | RADIOLOGIA | 22/10/2021 | 148.000,00 | 13083 | 0,00 | [8 empty] | PRÓPRIO | ATIVO |  |  | 0
1648 | US-0002 | J03416 | 200041348 | NÃO |  | ULTRASSOM | E-CUBE I7 | IMEX |  |  | GRUPO PRINCIPAL | MANUTENÇÃO DE EQUIPAMENTOS |  |  | CENTRO CIRURGICO | CENTRO CIRURGICO | [5 empty] | CENTRO CIRURGICO | 04/02/2022 | 65.497,47 | 43137 | 0,00 | [8 empty] | PRÓPRIO | ATIVO |  |  | 0
18183 | US-0022 | VERA6388339WX0 | 200152947 | NÃO |  | ULTRASSOM | VERSANA ACTIVE | GE |  | MÉDIA | GRUPO PRINCIPAL | MANUTENÇÃO DE EQUIPAMENTOS |  |  | UTI ADULTO | UTI ADULTO.\UTI ADULTO | [5 empty] | UTI ADULTO |  | 0,00 |  | 0,00 |  | 23/10/2025 |  | 23/10/2026 |  |  |  |  | PRÓPRIO | ATIVO |  |  | GE HEALTHCARE DO BRASIL COM SERV EQUIP MED HOSPITALARES
1656 | US-0017 | 7125 | 62012598 | NÃO |  | ULTRASSOM | SONOPULSE III | IBRAMED |  |  | GRUPO PRINCIPAL | MANUTENÇÃO DE EQUIPAMENTOS |  |  | FISIOTERAPIA | FISIOTERAPIA | [5 empty] | FISIOTERAPIA | 11/01/2006 | 1.105,50 | 085665 | 0,00 | [8 empty] | ATIVO | ATIVO
17469 | US-0016 |  | 62028057 | NÃO |  | ULTRASSOM | DOPPLER VASCULAR PORTATIL |  |  |  | GRUPO PRINCIPAL | MANUTENÇÃO DE EQUIPAMENTOS |  |  | PRONTO SOCORRO ADULTO | PRONTO SOCORRO ADULTO | [5 empty] | PRONTO SOCORRO ADULTO | 02/08/2017 | 0,00 |  | 0,00 | [8 empty] | PRÓPRIO | ATIVO
17468 | US-0015 |  | 62028054 | NÃO |  | ULTRASSOM | DOPPLER VASCULAR PORTATIL |  |  |  | GRUPO PRINCIPAL | MANUTENÇÃO DE EQUIPAMENTOS |  |  | PRONTO SOCORRO INFANTIL | PRONTO SOCORRO INFANTIL | [5 empty] | PRONTO SOCORRO INFANTIL | 02/08/2017 | 0,00 |  | 0,00 | [8 empty] | PRÓPRIO | ATIVO
18301 | US-0024 | 67081 |  | NÃO |  | ULTRASSOM | SONIC COMPACT | HTM INDUSTRIA DE EQUIPAMENTOS |  |  | GRUPO PRINCIPAL | MANUTENÇÃO DE EQUIPAMENTOS |  |  | FISIOTERAPIA | FISIOTERAPIA | [5 empty] | FISIOTERAPIA |  | 0,00 |  | 0,00 | [8 empty] | PRÓPRIO | ATIVO
1655 | US-0009 | Q0162LS021 |  | NÃO |  | ULTRASSOM | VINNO Q5-7L | VINNO |  |  | GRUPO PRINCIPAL | MANUTENÇÃO DE EQUIPAMENTOS |  |  | CENTRAL DE MATERIAL E ESTERILIZAÇAO | CENTRAL DE MATERIAL E ESTERILIZAÇAO | [5 empty] | CENTRAL DE MATERIAL E ESTERILIZAÇAO |  | 0,00 |  | 0,00 | [8 empty] | COMODATO | ATIVO
13574 | US-0010 | LP9353726 | 200038177 | NÃO |  | ULTRASSOM | LOGIQ P9 | GE |  | MÉDIA | GRUPO PRINCIPAL | MANUTENÇÃO DE EQUIPAMENTOS |  |  | RADIOLOGIA | RADIOLOGIA | [5 empty] | RADIOLOGIA | 22/10/2021 | 148.000,00 | 13083 | 0,00 |  |  |  | 22/10/2022 |  |  |  |  | PRÓPRIO | ATIVO |  |  | GE
1657 | US-0018 | 7130 | 62012599 | NÃO |  | ULTRASSOM | SONOPULSE III | IBRAMED |  |  | GRUPO PRINCIPAL | MANUTENÇÃO DE EQUIPAMENTOS |  |  | FISIOTERAPIA | FISIOTERAPIA | [5 empty] | FISIOTERAPIA | 11/01/2006 | 1.105,50 | 085665 | 0,00 | [8 empty] | ATIVO | ATIVO
17169 | US-0013 |  | 62020420 | NÃO |  | ULTRASSOM | ACUSON ANTARES | SIEMENS |  |  | GRUPO PRINCIPAL | MANUTENÇÃO DE EQUIPAMENTOS |  |  | RADIOLOGIA | RADIOLOGIA | [5 empty] | RADIOLOGIA |  | 0,00 |  | 0,00 | [8 empty] | PRÓPRIO | ATIVO
1647 | US-0001 | 99C1062706 | 62020438 | NÃO |  | ULTRASSOM | APLIO MX | TOSHIBA |  |  | GRUPO PRINCIPAL | MANUTENÇÃO DE EQUIPAMENTOS |  |  | RADIOLOGIA | RADIOLOGIA | [5 empty] | RADIOLOGIA | 10/09/2010 | 229.373,00 | 575 | 0,00 | [8 empty] | PRÓPRIO | ATIVO |  |  | 0
1653 | US-0007 | 99E0726437 | 62015812 | NÃO |  | ULTRASSOM | SSA-660A XSARIO | TOSHIBA |  |  | GRUPO PRINCIPAL | MANUTENÇÃO DE EQUIPAMENTOS |  |  | RADIOLOGIA | RADIOLOGIA | [5 empty] | RADIOLOGIA | 28/09/2007 | 168.000,00 | 3377 | 0,00 | [8 empty] | PRÓPRIO | ATIVO |  |  | 0
1651 | US-0005 | LP9353725 | 200038178 | NÃO |  | ULTRASSOM | LOGIQ P9 | GE |  |  | GRUPO PRINCIPAL | MANUTENÇÃO DE EQUIPAMENTOS |  |  | RADIOLOGIA | RADIOLOGIA | [5 empty] | RADIOLOGIA | 22/10/2021 | 148.000,00 | 13083 | 0,00 | [8 empty] | PRÓPRIO | ATIVO |  |  | 0
1654 | US-0008 | 6105886WX0 | 200041538 | NÃO |  | ULTRASSOM | VIVID IQ | GE |  |  | GRUPO PRINCIPAL | MANUTENÇÃO DE EQUIPAMENTOS |  |  | RADIOLOGIA | RADIOLOGIA | [5 empty] | RADIOLOGIA | 20/01/2022 | 189.140,96 | 14158 | 0,00 | [8 empty] | PRÓPRIO | ATIVO |  |  | 0 | O ID DO EQUIPAMENTO É VIQ6105886WX0
18028 | US-0020 | 150190 | 62020419 | NÃO |  | ULTRASSOM | ACUSON ANTARES | SIEMENS |  |  | GRUPO PRINCIPAL | MANUTENÇÃO DE EQUIPAMENTOS |  |  | CENTRO OBSTETRICO | CENTRO OBSTETRICO | [5 empty] | CENTRO OBSTETRICO | 21/06/2010 | 0,00 | 111946 | 0,00 | [8 empty] | PRÓPRIO | ATIVO
18184 | US-0023 | 6388337WX0 | 200152948 | NÃO |  | ULTRASSOM | VERSANA ACTIVE | GE | MEDIA | MÉDIA | GRUPO PRINCIPAL | MANUTENÇÃO DE EQUIPAMENTOS |  |  | UNIDADE DE ADULTOS | UNIDADE DE ADULTOS.\UNIDADE DE ADULTOS | [5 empty] | UNIDADE DE ALDULTOS |  | 0,00 |  | 0,00 |  | 23/10/2025 |  | 23/10/2026 |  |  |  |  | PRÓPRIO | ATIVO |  |  | GE HEALTHCARE DO BRASIL COM SERV EQUIP MED HOSPITALARES
1658 | UNIT-0001 | BT506020230303 | 200094844 | NÃO |  | UNITARIZADORA DE MEDICAMENTOS | BT5060A2 | SISNACMED |  |  | GRUPO PRINCIPAL | MANUTENÇÃO DE EQUIPAMENTOS |  |  | FARMACIA | FARMACIA | [5 empty] | FARMACIA | 31/07/2023 | 225.000,00 | 25561 | 0,00 | [8 empty] | PRÓPRIO | ATIVO
16640 | VACUO-0001 |  |  | NÃO |  | VACUOMETRO | GENERICO |  |  |  | GRUPO PRINCIPAL | MANUTENÇÃO DE EQUIPAMENTOS |  |  | MANUTENÇÃO DE EQUIPAMENTO | MANUTENÇÃO DE EQUIPAMENTO | [5 empty] | MANUTENÇAO DE EQUIPAMENTO |  | 0,00 |  | 0,00 | [8 empty] | PRÓPRIO | ATIVO
15147 | VCILAR-0001 |  |  | NÃO |  | VALVULA CILINDRO AR | AR COMPRIMIDO | DIVERSOS |  |  | GRUPO PRINCIPAL | MANUTENÇÃO DE EQUIPAMENTOS |  |  | MANUTENÇÃO DE EQUIPAMENTO | MANUTENÇÃO DE EQUIPAMENTO | [5 empty] | MANUTENÇAO DE EQUIPAMENTO |  | 0,00 |  | 0,00 | [8 empty] | PRÓPRIO | ATIVO
15148 | VCILO2-0001 |  |  | NÃO |  | VALVULA CILINDRO O2 | OXIGENIO | DIVERSOS |  |  | GRUPO PRINCIPAL | MANUTENÇÃO DE EQUIPAMENTOS |  |  | MANUTENÇÃO DE EQUIPAMENTO | MANUTENÇÃO DE EQUIPAMENTO | [5 empty] | MANUTENÇAO DE EQUIPAMENTO |  | 0,00 |  | 0,00 | [8 empty] | PRÓPRIO | ATIVO
18316 | VALO2-0001 |  |  | NÃO |  | VALVULA DE REDE DE NO2 | VALVULA DE REDE | JPJ |  |  | GRUPO PRINCIPAL | MANUTENÇÃO DE EQUIPAMENTOS |  |  | MANUTENÇÃO DE EQUIPAMENTO | MANUTENÇÃO DE EQUIPAMENTO | [5 empty] | MANUTENÇAO DE EQUIPAMENTO |  | 0,00 |  | 0,00 | [8 empty] | PRÓPRIO | ATIVO
15145 | VALVAR-0001 |  |  | NÃO |  | VALVULA REDE AR | AR COMPRIMIDO | DIVERSOS |  |  | GRUPO PRINCIPAL | MANUTENÇÃO DE EQUIPAMENTOS |  |  | MANUTENÇÃO DE EQUIPAMENTO | MANUTENÇÃO DE EQUIPAMENTO | [5 empty] | MANUTENÇAO DE EQUIPAMENTO |  | 0,00 |  | 0,00 | [8 empty] | PRÓPRIO | ATIVO
15146 | VALVAR-0002 |  |  | NÃO |  | VALVULA REDE AR | AR COMPRIMIDO | DIVERSOS |  |  | GRUPO PRINCIPAL | MANUTENÇÃO DE EQUIPAMENTOS |  |  | MANUTENÇÃO DE EQUIPAMENTO | MANUTENÇÃO DE EQUIPAMENTO | [5 empty] | MANUTENÇAO DE EQUIPAMENTO |  | 0,00 |  | 0,00 | [8 empty] | PRÓPRIO | ATIVO
15144 | VALVO2-0001 |  |  | NÃO |  | VALVULA REDE O2 | OXIGENIO | DIVERSOS |  |  | GRUPO PRINCIPAL | MANUTENÇÃO DE EQUIPAMENTOS |  |  | MANUTENÇÃO DE EQUIPAMENTO | MANUTENÇÃO DE EQUIPAMENTO | [5 empty] | MANUTENÇAO DE EQUIPAMENTO |  | 0,00 |  | 0,00 | [8 empty] | PRÓPRIO | ATIVO
1676 | VAP-0018 | ASFE0056 |  | NÃO |  | VAPORIZADOR | VAPOR 2000 | DRAGER |  |  | GRUPO PRINCIPAL | MANUTENÇÃO DE EQUIPAMENTOS |  |  | CENTRO CIRURGICO | CENTRO CIRURGICO | [5 empty] | CENTRO CIRURGICO |  | 0,00 |  | 0,00 | [8 empty] | PRÓPRIO | ATIVO |  |  | DRAGER DO BRASIL
1659 | VAP-0001 | AESB0311 |  | NÃO |  | VAPORIZADOR | VAPOR 2000 | DRAGER |  |  | GRUPO PRINCIPAL | MANUTENÇÃO DE EQUIPAMENTOS |  |  | CENTRO CIRURGICO | CENTRO CIRURGICO | [5 empty] | CENTRO CIRURGICO |  | 0,00 |  | 0,00 | [8 empty] | PRÓPRIO | ATIVO |  |  | DRAGER DO BRASIL
1677 | VAP-0019 | ASFE0092 |  | NÃO |  | VAPORIZADOR | VAPOR 2000 | DRAGER |  |  | GRUPO PRINCIPAL | MANUTENÇÃO DE EQUIPAMENTOS |  |  | CENTRO CIRURGICO | CENTRO CIRURGICO | [5 empty] | CENTRO CIRURGICO |  | 0,00 |  | 0,00 | [8 empty] | PRÓPRIO | ATIVO |  |  | DRAGER DO BRASIL
1660 | VAP-0002 | ARFJ0581 |  | NÃO |  | VAPORIZADOR | VAPOR 2000 | DRAGER |  |  | GRUPO PRINCIPAL | MANUTENÇÃO DE EQUIPAMENTOS |  |  | CENTRO CIRURGICO | CENTRO CIRURGICO | [5 empty] | CENTRO CIRURGICO |  | 0,00 |  | 0,00 | [8 empty] | PRÓPRIO | ATIVO |  |  | DRAGER DO BRASIL
1675 | VAP-0017 | ARZF0999 |  | NÃO |  | VAPORIZADOR | VAPOR 2000 | DRAGER |  |  | GRUPO PRINCIPAL | MANUTENÇÃO DE EQUIPAMENTOS |  |  | CENTRO CIRURGICO | CENTRO CIRURGICO | [5 empty] | CENTRO CIRURGICO |  | 0,00 |  | 0,00 | [8 empty] | PRÓPRIO | ATIVO |  |  | DRAGER DO BRASIL
1678 | VAP-0020 | ASFE0147 |  | NÃO |  | VAPORIZADOR | VAPOR 2000 | DRAGER |  |  | GRUPO PRINCIPAL | MANUTENÇÃO DE EQUIPAMENTOS |  |  | CENTRO CIRURGICO | CENTRO CIRURGICO | [5 empty] | CENTRO CIRURGICO |  | 0,00 |  | 0,00 | [8 empty] | PRÓPRIO | ATIVO |  |  | DRAGER DO BRASIL
1679 | VAP-0021 | ASFE0150 |  | NÃO |  | VAPORIZADOR | VAPOR 2000 | DRAGER |  |  | GRUPO PRINCIPAL | MANUTENÇÃO DE EQUIPAMENTOS |  |  | CENTRO CIRURGICO | CENTRO CIRURGICO | [5 empty] | CENTRO CIRURGICO |  | 0,00 |  | 0,00 | [8 empty] | PRÓPRIO | ATIVO |  |  | DRAGER DO BRASIL
1681 | VAP-0023 | ASPA0632 |  | NÃO |  | VAPORIZADOR | VAPOR 2000 | DRAGER |  |  | GRUPO PRINCIPAL | MANUTENÇÃO DE EQUIPAMENTOS |  |  | CENTRO CIRURGICO | CENTRO CIRURGICO | [5 empty] | CENTRO CIRURGICO |  | 0,00 |  | 0,00 | [8 empty] | PRÓPRIO | ATIVO |  |  | DRAGER DO BRASIL
1661 | VAP-0003 | ARRM0432 |  | NÃO |  | VAPORIZADOR | VAPOR 2000 | DRAGER |  |  | GRUPO PRINCIPAL | MANUTENÇÃO DE EQUIPAMENTOS |  |  | CENTRO CIRURGICO | CENTRO CIRURGICO | [5 empty] | CENTRO CIRURGICO |  | 0,00 |  | 0,00 | [8 empty] | PRÓPRIO | ATIVO |  |  | DRAGER DO BRASIL
1662 | VAP-0004 | ARYN0260 |  | NÃO |  | VAPORIZADOR | VAPOR 2000 | DRAGER |  |  | GRUPO PRINCIPAL | MANUTENÇÃO DE EQUIPAMENTOS |  |  | CENTRO CIRURGICO | CENTRO CIRURGICO | [5 empty] | CENTRO CIRURGICO |  | 0,00 |  | 0,00 | [8 empty] | PRÓPRIO | ATIVO |  |  | DRAGER DO BRASIL
1663 | VAP-0005 | ARYN0313 |  | NÃO |  | VAPORIZADOR | VAPOR 2000 | DRAGER |  |  | GRUPO PRINCIPAL | MANUTENÇÃO DE EQUIPAMENTOS |  |  | CENTRO CIRURGICO | CENTRO CIRURGICO | [5 empty] | CENTRO CIRURGICO |  | 0,00 |  | 0,00 | [8 empty] | PRÓPRIO | ATIVO |  |  | DRAGER DO BRASIL
1664 | VAP-0006 | ARZB1518 |  | NÃO |  | VAPORIZADOR | VAPOR 2000 | DRAGER |  |  | GRUPO PRINCIPAL | MANUTENÇÃO DE EQUIPAMENTOS |  |  | CENTRO CIRURGICO | CENTRO CIRURGICO | [5 empty] | CENTRO CIRURGICO |  | 0,00 |  | 0,00 | [8 empty] | PRÓPRIO | ATIVO |  |  | DRAGER DO BRASIL
1665 | VAP-0007 | ARZB1520 |  | NÃO |  | VAPORIZADOR | VAPOR 2000 | DRAGER |  |  | GRUPO PRINCIPAL | MANUTENÇÃO DE EQUIPAMENTOS |  |  | CENTRO CIRURGICO | CENTRO CIRURGICO | [5 empty] | CENTRO CIRURGICO |  | 0,00 |  | 0,00 | [8 empty] | PRÓPRIO | ATIVO |  |  | DRAGER DO BRASIL
1666 | VAP-0008 | ARZC1604 |  | NÃO |  | VAPORIZADOR | VAPOR 2000 | DRAGER |  |  | GRUPO PRINCIPAL | MANUTENÇÃO DE EQUIPAMENTOS |  |  | CENTRO CIRURGICO | CENTRO CIRURGICO | [5 empty] | CENTRO CIRURGICO |  | 0,00 |  | 0,00 | [8 empty] | PRÓPRIO | ATIVO |  |  | DRAGER DO BRASIL
1667 | VAP-0009 | ARZD0213 |  | NÃO |  | VAPORIZADOR | VAPOR 2000 | DRAGER |  |  | GRUPO PRINCIPAL | MANUTENÇÃO DE EQUIPAMENTOS |  |  | CENTRO CIRURGICO | CENTRO CIRURGICO | [5 empty] | CENTRO CIRURGICO |  | 0,00 |  | 0,00 | [8 empty] | PRÓPRIO | ATIVO |  |  | DRAGER DO BRASIL
1668 | VAP-0010 | ARZD0214 |  | NÃO |  | VAPORIZADOR | VAPOR 2000 | DRAGER |  |  | GRUPO PRINCIPAL | MANUTENÇÃO DE EQUIPAMENTOS |  |  | CENTRO CIRURGICO | CENTRO CIRURGICO | [5 empty] | CENTRO CIRURGICO |  | 0,00 |  | 0,00 | [8 empty] | PRÓPRIO | ATIVO |  |  | DRAGER DO BRASIL
1669 | VAP-0011 | ARZD0215 |  | NÃO |  | VAPORIZADOR | VAPOR 2000 | DRAGER |  |  | GRUPO PRINCIPAL | MANUTENÇÃO DE EQUIPAMENTOS |  |  | CENTRO CIRURGICO | CENTRO CIRURGICO | [5 empty] | CENTRO CIRURGICO |  | 0,00 |  | 0,00 | [8 empty] | PRÓPRIO | ATIVO |  |  | DRAGER DO BRASIL
1670 | VAP-0012 | ARZD0216 |  | NÃO |  | VAPORIZADOR | VAPOR 2000 | DRAGER |  |  | GRUPO PRINCIPAL | MANUTENÇÃO DE EQUIPAMENTOS |  |  | CENTRO CIRURGICO | CENTRO CIRURGICO | [5 empty] | CENTRO CIRURGICO |  | 0,00 |  | 0,00 | [8 empty] | PRÓPRIO | ATIVO |  |  | DRAGER DO BRASIL
1671 | VAP-0013 | ARZD0217 |  | NÃO |  | VAPORIZADOR | VAPOR 2000 | DRAGER |  |  | GRUPO PRINCIPAL | MANUTENÇÃO DE EQUIPAMENTOS |  |  | CENTRO CIRURGICO | CENTRO CIRURGICO | [5 empty] | CENTRO CIRURGICO |  | 0,00 |  | 0,00 | [8 empty] | PRÓPRIO | ATIVO |  |  | DRAGER DO BRASIL
1672 | VAP-0014 | ARZD0220 |  | NÃO |  | VAPORIZADOR | VAPOR 2000 | DRAGER |  |  | GRUPO PRINCIPAL | MANUTENÇÃO DE EQUIPAMENTOS |  |  | CENTRO CIRURGICO | CENTRO CIRURGICO | [5 empty] | CENTRO CIRURGICO |  | 0,00 |  | 0,00 | [8 empty] | PRÓPRIO | ATIVO |  |  | DRAGER DO BRASIL
1673 | VAP-0015 | ARZD0641 |  | NÃO |  | VAPORIZADOR | VAPOR 2000 | DRAGER |  |  | GRUPO PRINCIPAL | MANUTENÇÃO DE EQUIPAMENTOS |  |  | CENTRO CIRURGICO | CENTRO CIRURGICO | [5 empty] | CENTRO CIRURGICO |  | 0,00 |  | 0,00 | [8 empty] | PRÓPRIO | ATIVO |  |  | DRAGER DO BRASIL
1674 | VAP-0016 | ARZF0998 |  | NÃO |  | VAPORIZADOR | VAPOR 2000 | DRAGER |  |  | GRUPO PRINCIPAL | MANUTENÇÃO DE EQUIPAMENTOS |  |  | CENTRO CIRURGICO | CENTRO CIRURGICO | [5 empty] | CENTRO CIRURGICO |  | 0,00 |  | 0,00 | [8 empty] | PRÓPRIO | ATIVO |  |  | DRAGER DO BRASIL
1680 | VAP-0022 | ASND0742 |  | NÃO |  | VAPORIZADOR | VAPOR 2000 | DRAGER |  |  | GRUPO PRINCIPAL | MANUTENÇÃO DE EQUIPAMENTOS |  |  | CENTRO CIRURGICO | CENTRO CIRURGICO | [5 empty] | CENTRO CIRURGICO |  | 0,00 |  | 0,00 | [8 empty] | PRÓPRIO | ATIVO
1707 | VEN-0026 | ARSF0011 | 62003070 | NÃO |  | VENTILADOR | SAVINA | DRAGER |  |  | GRUPO PRINCIPAL | MANUTENÇÃO DE EQUIPAMENTOS |  |  | PRONTO SOCORRO ADULTO | PRONTO SOCORRO ADULTO | [5 empty] | PRONTO SOCORRO ADULTO |  | 0,00 |  | 0,00 | [8 empty] | PRÓPRIO | ATIVO |  |  | DRAGER DO BRASIL
17974 | VEN-0038 | 6040140 | 62025533 | NÃO |  | VENTILADOR | BIPAP SYNCHONY | RESPIRONICS |  |  | GRUPO PRINCIPAL | MANUTENÇÃO DE EQUIPAMENTOS |  |  | UNIDADE DE ADULTOS | UNIDADE DE ADULTOS.\UNIDADE DE ADULTOS | [5 empty] | UNIDADE DE ALDULTOS | 23/09/2013 | 0,00 | 809 | 0,00 | [8 empty] | PRÓPRIO | ATIVO
1694 | VEN-0013 | ASDB0124 | 62024566 | NÃO |  | VENTILADOR | EVITA XL | DRAGER |  |  | GRUPO PRINCIPAL | MANUTENÇÃO DE EQUIPAMENTOS |  |  | UTI ADULTO | UTI ADULTO.\UTI ADULTO | [5 empty] | UTI ADULTO | 25/04/2012 | 78.000,00 | 16009 | 0,00 | [8 empty] | PRÓPRIO | ATIVO | 31/12/2027 |  | DRAGER DO BRASIL
1710 | VEN-0029 | ARSF0023 | 62002914 | NÃO |  | VENTILADOR | SAVINA | DRAGER |  |  | GRUPO PRINCIPAL | MANUTENÇÃO DE EQUIPAMENTOS |  |  | PRONTO SOCORRO ADULTO | PRONTO SOCORRO ADULTO | [5 empty] | PRONTO SOCORRO ADULTO |  | 0,00 |  | 0,00 | [8 empty] | PRÓPRIO | ATIVO |  |  | DRAGER DO BRASIL
1696 | VEN-0015 | ASDD0032 | 62023782 | NÃO |  | VENTILADOR | EVITA XL | DRAGER |  |  | GRUPO PRINCIPAL | MANUTENÇÃO DE EQUIPAMENTOS |  |  | UTI ADULTO | UTI ADULTO.\UTI ADULTO | [5 empty] | UTI ADULTO | 22/06/2012 | 78.000,00 | 17424 | 0,00 |  | 06/01/2025 | [6 empty] | PRÓPRIO | ATIVO | 31/12/2027 |  | DRAGER DO BRASIL
1695 | VEN-0014 | ASDB0125 | 62024575 | NÃO |  | VENTILADOR | EVITA XL | DRAGER |  |  | GRUPO PRINCIPAL | MANUTENÇÃO DE EQUIPAMENTOS |  |  | UTI ADULTO | UTI ADULTO.\UTI ADULTO | [5 empty] | UTI ADULTO | 25/04/2012 | 78.000,00 | 16010 | 0,00 | [8 empty] | PRÓPRIO | ATIVO | 31/12/2027 |  | DRAGER DO BRASIL
1682 | VEN-0001 | FAF53732 | 62021510 | NÃO |  | VENTILADOR | BABY PAP 1150-S | FANEM |  |  | GRUPO PRINCIPAL | MANUTENÇÃO DE EQUIPAMENTOS |  |  | UNIDADE NEONATAL | UNIDADE NEONATAL | [5 empty] | BERÇARIO | 14/04/2009 | 7.600,00 |  | 0,00 | [8 empty] | PRÓPRIO | ATIVO |  |  | FANEM
1692 | VEN-0011 | ASDB0122 | 62024567 | NÃO |  | VENTILADOR | EVITA XL | DRAGER |  |  | GRUPO PRINCIPAL | MANUTENÇÃO DE EQUIPAMENTOS |  |  | UNIDADE DE ADULTOS | UNIDADE DE ADULTOS.\UNIDADE DE ADULTOS | [5 empty] | UNIDADE DE ALDULTOS | 25/04/2012 | 78.000,00 | 16009 | 0,00 | [8 empty] | PRÓPRIO | ATIVO | 31/12/2027 |  | DRAGER DO BRASIL
1683 | VEN-0002 | HAF58282 | 62019407 | NÃO |  | VENTILADOR | BABY PAP 1150-S | FANEM |  |  | GRUPO PRINCIPAL | MANUTENÇÃO DE EQUIPAMENTOS |  |  | UNIDADE NEONATAL | UNIDADE NEONATAL | [5 empty] | BERÇARIO | 12/11/2009 | 7.980,00 | 3485 | 0,00 | [8 empty] | PRÓPRIO | ATIVO |  |  | FANEM
1701 | VEN-0020 | ASDB0116 | 62024569 | NÃO |  | VENTILADOR | EVITA XL | DRAGER |  |  | GRUPO PRINCIPAL | MANUTENÇÃO DE EQUIPAMENTOS |  |  | UNIDADE NEONATAL | UNIDADE NEONATAL | [5 empty] | BERÇARIO | 25/04/2012 | 78.000,00 | 16010 | 0,00 | [8 empty] | PRÓPRIO | ATIVO | 31/12/2027 |  | DRAGER DO BRASIL
1703 | VEN-0022 | ASDB0118 | 62024570 | NÃO |  | VENTILADOR | EVITA XL | DRAGER |  |  | GRUPO PRINCIPAL | MANUTENÇÃO DE EQUIPAMENTOS |  |  | UNIDADE NEONATAL | UNIDADE NEONATAL | [5 empty] | BERÇARIO | 25/04/2012 | 78.000,00 | 16010 | 0,00 | [8 empty] | PRÓPRIO | ATIVO | 31/12/2027 |  | DRAGER DO BRASIL |  | DE SERVIÇO: DRAGER DO BRASIL ATÉ: 13/08/2024 NA OS: 202400045
18160 | VEN-0039 | BDW01625 | 62025542 | NÃO |  | VENTILADOR | 3100A | SENSORMEDICS |  |  | GRUPO PRINCIPAL | MANUTENÇÃO DE EQUIPAMENTOS |  |  | UTI PEDIATRICA | UTI PEDIATRICA | [5 empty] | UTI PEDIATRICA |  | 0,00 |  | 0,00 | [8 empty] | PRÓPRIO | ATIVO |  |  |  | VENTILADOR DE ALTA FREQUÊNCIA
1693 | VEN-0012 | ASDB0123 | 62024574 | NÃO |  | VENTILADOR | EVITA XL | DRAGER |  |  | GRUPO PRINCIPAL | MANUTENÇÃO DE EQUIPAMENTOS |  |  | UTI ADULTO | UTI ADULTO.\UTI ADULTO | [5 empty] | UTI ADULTO | 25/04/2012 | 78.000,00 | 16010 | 0,00 | [8 empty] | PRÓPRIO | ATIVO | 31/12/2027 |  | DRAGER DO BRASIL
1705 | VEN-0024 | ASDB0120 | 62024568 | NÃO |  | VENTILADOR | EVITA XL | DRAGER |  |  | GRUPO PRINCIPAL | MANUTENÇÃO DE EQUIPAMENTOS |  |  | UNIDADE NEONATAL | UNIDADE NEONATAL | [5 empty] | BERÇARIO | 25/04/2012 | 78.000,00 | 16010 | 0,00 | [8 empty] | PRÓPRIO | ATIVO | 31/12/2027 |  | DRAGER DO BRASIL
1699 | VEN-0018 | ASDD0035 | 62023780 | NÃO |  | VENTILADOR | EVITA XL | DRAGER |  |  | GRUPO PRINCIPAL | MANUTENÇÃO DE EQUIPAMENTOS |  |  | UTI ADULTO | UTI ADULTO.\UTI ADULTO | [5 empty] | UTI ADULTO | 22/06/2012 | 78.000,00 | 17424 | 0,00 | [8 empty] | PRÓPRIO | ATIVO | 31/12/2027 |  | DRAGER DO BRASIL
1691 | VEN-0010 | ASDB0121 | 62024564 | NÃO |  | VENTILADOR | EVITA XL | DRAGER |  |  | GRUPO PRINCIPAL | MANUTENÇÃO DE EQUIPAMENTOS |  |  | UTI ADULTO | UTI ADULTO.\UTI ADULTO | [5 empty] | UTI ADULTO | 25/04/2012 | 78.000,00 | 16009 | 0,00 | [8 empty] | PRÓPRIO | ATIVO | 31/12/2027 |  | DRAGER DO BRASIL
1712 | VEN-0031 | 28847 | 62016152 | NÃO |  | VENTILADOR | SERVO-I | MAQUET |  |  | GRUPO PRINCIPAL | MANUTENÇÃO DE EQUIPAMENTOS |  |  | UTI PEDIATRICA | UTI PEDIATRICA | [5 empty] | UTI PEDIATRICA | 24/05/2007 | 72.499,99 | 004919 | 0,00 | [8 empty] | PRÓPRIO | ATIVO | 27/05/2031 |  | MAQUET
1688 | VEN-0007 | ASDB0109 | 62024576 | NÃO |  | VENTILADOR | EVITA XL | DRAGER |  |  | GRUPO PRINCIPAL | MANUTENÇÃO DE EQUIPAMENTOS |  |  | UTI ADULTO | UTI ADULTO.\UTI ADULTO | [5 empty] | UTI ADULTO | 25/04/2012 | 78.000,00 | 16010 | 0,00 | [8 empty] | PRÓPRIO | ATIVO | 31/12/2027 |  | DRAGER DO BRASIL
1690 | VEN-0009 | ASDB0111 | 62024578 | NÃO |  | VENTILADOR | EVITA XL | DRAGER |  |  | GRUPO PRINCIPAL | MANUTENÇÃO DE EQUIPAMENTOS |  |  | UTI ADULTO | UTI ADULTO.\UTI ADULTO | [5 empty] | UTI ADULTO | 25/04/2012 | 78.000,00 | 16010 | 0,00 | [8 empty] | PRÓPRIO | ATIVO | 31/12/2027 |  | DRAGER DO BRASIL
1697 | VEN-0016 | ASDD0033 | 62023781 | NÃO |  | VENTILADOR | EVITA XL | DRAGER |  |  | GRUPO PRINCIPAL | MANUTENÇÃO DE EQUIPAMENTOS |  |  | UTI ADULTO | UTI ADULTO.\UTI ADULTO | [5 empty] | UTI ADULTO | 22/06/2012 | 78.000,00 | 17424 | 0,00 | [8 empty] | PRÓPRIO | ATIVO | 31/12/2027 |  | DRAGER DO BRASIL
1713 | VEN-0032 | 28848 | 62016155 | NÃO |  | VENTILADOR | SERVO-I | MAQUET |  |  | GRUPO PRINCIPAL | MANUTENÇÃO DE EQUIPAMENTOS |  |  | UTI PEDIATRICA | UTI PEDIATRICA | [5 empty] | UTI PEDIATRICA | 24/05/2007 | 72.499,99 | 004919 | 0,00 | [8 empty] | PRÓPRIO | ATIVO | 27/05/2031 |  | MAQUET
1704 | VEN-0023 | ASDB0119 | 62024571 | NÃO |  | VENTILADOR | EVITA XL | DRAGER |  |  | GRUPO PRINCIPAL | MANUTENÇÃO DE EQUIPAMENTOS |  |  | UNIDADE NEONATAL | UNIDADE NEONATAL | [5 empty] | BERÇARIO | 25/04/2012 | 78.000,00 | 16010 | 0,00 | [8 empty] | PRÓPRIO | ATIVO | 31/12/2027 |  | DRAGER DO BRASIL
1689 | VEN-0008 | ASDB0110 | 62024579 | NÃO |  | VENTILADOR | EVITA XL | DRAGER |  |  | GRUPO PRINCIPAL | MANUTENÇÃO DE EQUIPAMENTOS |  |  | UTI ADULTO | UTI ADULTO.\UTI ADULTO | [5 empty] | UTI ADULTO | 25/04/2012 | 78.000,00 | 16010 | 0,00 | [8 empty] | PRÓPRIO | ATIVO | 31/12/2027 |  | DRAGER DO BRASIL
1718 | VEN-0037 | 14167 | 62021521 | NÃO |  | VENTILADOR | SERVO-S | MAQUET |  |  | GRUPO PRINCIPAL | MANUTENÇÃO DE EQUIPAMENTOS |  |  | PRONTO SOCORRO INFANTIL | PRONTO SOCORRO INFANTIL | [5 empty] | PRONTO SOCORRO INFANTIL | 25/08/2010 | 34.460,58 |  | 0,00 | [8 empty] | PRÓPRIO | ATIVO | 27/05/2031 |  | MAQUET
1687 | VEN-0006 | ASDB0108 | 62024565 | NÃO |  | VENTILADOR | EVITA XL | DRAGER |  |  | GRUPO PRINCIPAL | MANUTENÇÃO DE EQUIPAMENTOS |  |  | UTI ADULTO | UTI ADULTO.\UTI ADULTO | [5 empty] | UTI ADULTO | 25/04/2012 | 78.000,00 | 16009 | 0,00 | [8 empty] | PRÓPRIO | ATIVO | 31/12/2027 |  | DRAGER DO BRASIL
1715 | VEN-0034 | 28850 | 62016153 | NÃO |  | VENTILADOR | SERVO-I | MAQUET |  |  | GRUPO PRINCIPAL | MANUTENÇÃO DE EQUIPAMENTOS |  |  | UTI PEDIATRICA | UTI PEDIATRICA | [5 empty] | UTI PEDIATRICA | 24/05/2007 | 72.499,99 | 004919 | 0,00 | [8 empty] | PRÓPRIO | ATIVO | 27/05/2031 |  | MAQUET
1698 | VEN-0017 | ASDD0034 | 62023779 | NÃO |  | VENTILADOR | EVITA XL | DRAGER |  |  | GRUPO PRINCIPAL | MANUTENÇÃO DE EQUIPAMENTOS |  |  | UTI ADULTO | UTI ADULTO.\UTI ADULTO | [5 empty] | UTI ADULTO | 22/06/2012 | 78.000,00 | 17424 | 0,00 | [8 empty] | PRÓPRIO | ATIVO | 31/12/2027 |  | DRAGER DO BRASIL
1717 | VEN-0036 | 28852 | 62020047 | NÃO |  | VENTILADOR | SERVO-I | MAQUET |  |  | GRUPO PRINCIPAL | MANUTENÇÃO DE EQUIPAMENTOS |  |  | UTI PEDIATRICA | UTI PEDIATRICA | [5 empty] | UTI PEDIATRICA | 24/05/2007 | 72.500,05 | 4919 | 0,00 | [8 empty] | PRÓPRIO | ATIVO | 27/05/2031 |  | MAQUET
1709 | VEN-0028 | ARSF0020 | 62003072 | NÃO |  | VENTILADOR | SAVINA | DRAGER |  |  | GRUPO PRINCIPAL | MANUTENÇÃO DE EQUIPAMENTOS |  |  | PRONTO SOCORRO ADULTO | PRONTO SOCORRO ADULTO | [5 empty] | PRONTO SOCORRO ADULTO |  | 0,00 |  | 0,00 | [8 empty] | PRÓPRIO | ATIVO |  |  | DRAGER DO BRASIL
1716 | VEN-0035 | 28851 | 62016151 | NÃO |  | VENTILADOR | SERVO-I | MAQUET |  |  | GRUPO PRINCIPAL | MANUTENÇÃO DE EQUIPAMENTOS |  |  | UTI PEDIATRICA | UTI PEDIATRICA | [5 empty] | UTI PEDIATRICA | 24/05/2007 | 72.499,99 | 004919 | 0,00 | [8 empty] | PRÓPRIO | ATIVO | 27/05/2031 |  | MAQUET
1686 | VEN-0005 | ASDB0107 | 62024577 | NÃO |  | VENTILADOR | EVITA XL | DRAGER |  |  | GRUPO PRINCIPAL | MANUTENÇÃO DE EQUIPAMENTOS |  |  | UTI ADULTO | UTI ADULTO.\UTI ADULTO | [5 empty] | UTI ADULTO | 25/04/2012 | 78.000,00 | 16010 | 0,00 | [8 empty] | PRÓPRIO | ATIVO | 31/12/2027 |  | DRAGER DO BRASIL
1700 | VEN-0019 | ASDB0115 | 62024572 | NÃO |  | VENTILADOR | EVITA XL | DRAGER |  |  | GRUPO PRINCIPAL | MANUTENÇÃO DE EQUIPAMENTOS |  |  | UNIDADE NEONATAL | UNIDADE NEONATAL | [5 empty] | BERÇARIO | 25/04/2012 | 78.000,00 | 16010 | 0,00 | [8 empty] | PRÓPRIO | ATIVO | 31/12/2027 |  | DRAGER DO BRASIL
1711 | VEN-0030 | ARSF0025 | 62003073 | NÃO |  | VENTILADOR | SAVINA | DRAGER |  |  | GRUPO PRINCIPAL | MANUTENÇÃO DE EQUIPAMENTOS |  |  | PRONTO SOCORRO ADULTO | PRONTO SOCORRO ADULTO | [5 empty] | PRONTO SOCORRO ADULTO |  | 0,00 |  | 0,00 | [8 empty] | PRÓPRIO | ATIVO |  |  | DRAGER DO BRASIL
1702 | VEN-0021 | ASDB0117 | 62024573 | NÃO |  | VENTILADOR | EVITA XL | DRAGER |  |  | GRUPO PRINCIPAL | MANUTENÇÃO DE EQUIPAMENTOS |  |  | UNIDADE NEONATAL | UNIDADE NEONATAL | [5 empty] | BERÇARIO | 25/04/2012 | 78.000,00 | 16010 | 0,00 | [8 empty] | PRÓPRIO | ATIVO | 31/12/2027 |  | DRAGER DO BRASIL
1714 | VEN-0033 | 28849 | 62016154 | NÃO |  | VENTILADOR | SERVO-I | MAQUET |  |  | GRUPO PRINCIPAL | MANUTENÇÃO DE EQUIPAMENTOS |  |  | UTI PEDIATRICA | UTI PEDIATRICA | [5 empty] | UTI PEDIATRICA | 24/05/2007 | 72.499,99 | 004919 | 0,00 | [8 empty] | PRÓPRIO | ATIVO | 27/05/2031 |  | MAQUET
1684 | VEN-0003 | FAF53571 | 62021641 | NÃO |  | VENTILADOR | BABY PUFF 1020 | FANEM |  |  | GRUPO PRINCIPAL | MANUTENÇÃO DE EQUIPAMENTOS |  |  | UNIDADE NEONATAL | UNIDADE NEONATAL | [5 empty] | BERÇARIO | 14/04/2009 | 800,00 |  | 0,00 | [8 empty] | PRÓPRIO | ATIVO |  |  | FANEM
1708 | VEN-0027 | ARSF0018 | 62003071 | NÃO |  | VENTILADOR | SAVINA | DRAGER |  |  | GRUPO PRINCIPAL | MANUTENÇÃO DE EQUIPAMENTOS |  |  | PRONTO SOCORRO ADULTO | PRONTO SOCORRO ADULTO | [5 empty] | PRONTO SOCORRO ADULTO |  | 0,00 |  | 0,00 | [8 empty] | PRÓPRIO | ATIVO |  |  | DRAGER DO BRASIL
1706 | VEN-0025 | ARSF0024 | 62002912 | NÃO |  | VENTILADOR | SAVINA | DRAGER |  |  | GRUPO PRINCIPAL | MANUTENÇÃO DE EQUIPAMENTOS |  |  | PRONTO SOCORRO ADULTO | PRONTO SOCORRO ADULTO | [5 empty] | PRONTO SOCORRO ADULTO |  | 0,00 |  | 0,00 | [8 empty] | PRÓPRIO | ATIVO |  |  | DRAGER DO BRASIL
1685 | VEN-0004 | HAN057168 | 62027868 | NÃO |  | VENTILADOR | BABY PUFF 1020 | FANEM |  |  | GRUPO PRINCIPAL | MANUTENÇÃO DE EQUIPAMENTOS |  |  | CENTRO OBSTETRICO | CENTRO OBSTETRICO | [5 empty] | CENTRO OBSTETRICO | 29/06/2017 | 7.500,00 | 55915 | 0,00 | [8 empty] | PRÓPRIO | ATIVO |  |  | FANEM
1724 | VENT-0006 | 16735 | 200045065 | NÃO |  | VENTILADOR DE TRANSPORTE | OXYMAG | MAGNAMED |  | ALTA | GRUPO PRINCIPAL | MANUTENÇÃO DE EQUIPAMENTOS |  |  | UTI ADULTO | UTI ADULTO.\UTI ADULTO | [5 empty] | UTI ADULTO | 03/02/2022 | 45.000,00 | 16983 | 0,00 | [8 empty] | PRÓPRIO | ATIVO |  |  | 0
17878 | VENT-0008 | 18621 | 200122658 | NÃO |  | VENTILADOR DE TRANSPORTE | OXYMAG | MAGNAMED | ALTA | ALTA | GRUPO PRINCIPAL | MANUTENÇÃO DE EQUIPAMENTOS |  |  | PRONTO SOCORRO INFANTIL | PRONTO SOCORRO INFANTIL | [5 empty] | PRONTO SOCORRO INFANTIL | 16/09/2024 | 43.500,00 | 24490 | 0,00 |  |  |  | 16/09/2025 |  |  |  |  | PRÓPRIO | ATIVO |  |  | MAGNAMED TECNOLOGIA MEDICA S/A
1720 | VENT-0002 | ASDB0010 | 62023997 | NÃO |  | VENTILADOR DE TRANSPORTE | OXYLOG 3000 | DRAGER |  | ALTA | GRUPO PRINCIPAL | MANUTENÇÃO DE EQUIPAMENTOS |  |  | PRONTO SOCORRO ADULTO | PRONTO SOCORRO ADULTO | [5 empty] | PRONTO SOCORRO ADULTO | 21/08/2012 | 26.200,00 | 18950 | 0,00 | [8 empty] | PRÓPRIO | ATIVO | 31/01/2023 |  | DRAGER DO BRASIL
1721 | VENT-0003 | ASDC0016 | 62023996 | NÃO |  | VENTILADOR DE TRANSPORTE | OXYLOG 3000 | DRAGER |  | ALTA | GRUPO PRINCIPAL | MANUTENÇÃO DE EQUIPAMENTOS |  |  | UTI ADULTO | UTI ADULTO.\UTI ADULTO | [5 empty] | UTI ADULTO | 21/08/2012 | 26.200,00 | 18950 | 0,00 | [8 empty] | PRÓPRIO | ATIVO | 31/01/2023 |  | DRAGER DO BRASIL
1722 | VENT-0004 | 16722 | 200045066 | NÃO |  | VENTILADOR DE TRANSPORTE | OXYMAG | MAGNAMED |  | ALTA | GRUPO PRINCIPAL | MANUTENÇÃO DE EQUIPAMENTOS |  |  | CENTRO CIRURGICO | CENTRO CIRURGICO | [5 empty] | CENTRO CIRURGICO | 03/02/2022 | 45.000,00 | 16983 | 0,00 | [8 empty] | PRÓPRIO | ATIVO |  |  | 0 |  | DE SERVIÇO: MAGNAMED TECNOLOGIA MEDICA S/A ATÉ: 12/12/2025 NA OS: 202502051
1723 | VENT-0005 | 5919 | 62028565 | NÃO |  | VENTILADOR DE TRANSPORTE | OXYMAG | MAGNAMED |  | ALTA | GRUPO PRINCIPAL | MANUTENÇÃO DE EQUIPAMENTOS |  |  | UNIDADE NEONATAL | UNIDADE NEONATAL | [5 empty] | BERÇARIO | 26/11/2018 | 30.000,00 | 6445 | 0,00 | [8 empty] | PRÓPRIO | ATIVO |  |  | 0 |  | DE SERVIÇO: MAGNAMED TECNOLOGIA MEDICA S/A ATÉ: 12/12/2025 NA OS: 202502052
17880 | VENT-0010 | 18569 | 200122660 | NÃO |  | VENTILADOR DE TRANSPORTE | OXYMAG | MAGNAMED | ALTA | ALTA | GRUPO PRINCIPAL | MANUTENÇÃO DE EQUIPAMENTOS |  |  | UTI ADULTO | UTI ADULTO.\UTI ADULTO | [5 empty] | UTI ADULTO | 16/09/2024 | 43.500,00 | 24490 | 0,00 |  |  |  | 16/09/2025 |  |  |  |  | PRÓPRIO | ATIVO |  |  | MAGNAMED TECNOLOGIA MEDICA S/A
1725 | VENT-0007 | 5917 | 62028566 | NÃO |  | VENTILADOR DE TRANSPORTE | OXYMAG | MAGNAMED |  | ALTA | GRUPO PRINCIPAL | MANUTENÇÃO DE EQUIPAMENTOS |  |  | UTI PEDIATRICA | UTI PEDIATRICA | [5 empty] | UTI PEDIATRICA | 26/11/2018 | 30.000,00 | 6445 | 0,00 | [8 empty] | PRÓPRIO | ATIVO |  |  | 0
17879 | VENT-0009 | 18611 | 200122659 | NÃO |  | VENTILADOR DE TRANSPORTE | OXYMAG | MAGNAMED | ALTA | ALTA | GRUPO PRINCIPAL | MANUTENÇÃO DE EQUIPAMENTOS |  |  | PRONTO SOCORRO ADULTO | PRONTO SOCORRO ADULTO | [5 empty] | PRONTO SOCORRO ADULTO | 16/09/2024 | 43.500,00 | 24490 | 0,00 |  |  |  | 16/09/2025 |  |  |  |  | PRÓPRIO | ATIVO |  |  | MAGNAMED TECNOLOGIA MEDICA S/A |  | DE SERVIÇO: MAGNAMED TECNOLOGIA MEDICA S/A ATÉ: 12/12/2025 NA OS: 202502055
1719 | VENT-0001 | ASFD0012 | 62027102 | NÃO |  | VENTILADOR DE TRANSPORTE | OXYLOG 2000 PLUS | DRAGER |  | ALTA | GRUPO PRINCIPAL | MANUTENÇÃO DE EQUIPAMENTOS |  |  | CENTRO CIRURGICO | CENTRO CIRURGICO | [5 empty] | CENTRO CIRURGICO | 25/07/2014 | 23.000,00 | 11500 | 0,00 | [8 empty] | PRÓPRIO | ATIVO |  |  | DRAGER DO BRASIL
18172 | WORKST-0002 |  | 62019922 | NÃO |  | WORKSTATION | T7400 | DELL |  |  | GRUPO PRINCIPAL | MANUTENÇÃO DE EQUIPAMENTOS |  |  | RADIOLOGIA | RADIOLOGIA | [5 empty] | RADIOLOGIA |  | 0,00 |  | 0,00 | [8 empty] | PRÓPRIO | ATIVO |  |  | PHILIPS
15048 | WORKST-0001 | HGM644J | 62019914 | NÃO |  | WORKSTATION | T7400 | DELL |  |  | GRUPO PRINCIPAL | MANUTENÇÃO DE EQUIPAMENTOS |  |  | RADIOLOGIA | RADIOLOGIA | [5 empty] | RADIOLOGIA |  | 0,00 |  | 0,00 | [8 empty] | ATIVO | ATIVO
15193 | LASER-0005 | YA320010 | 62022514 | NÃO |  | YAG LASER | PULSA SYL 9000 | LGHTMED |  |  | GRUPO PRINCIPAL | MANUTENÇÃO DE EQUIPAMENTOS |  |  | AMBULATORIO | AMBULATORIO | [5 empty] | AMBULATORIO | 06/10/2011 | 0,00 | 2423 | 0,00 | [8 empty] | PRÓPRIO | ATIVO